## ATA COM MIN
GOVERNO DO ESTADO DO ESPÍRITO SANTO SECRETARIA DE ESTADO DA SEGURANÇA PÚBLICA E DEFESA SOCIAL GERÊNCIA DE ARQUITETURA E ENGENHARIA - GEARE
|  |  |  | Serviços: Planilha serviços de manutenção Região - Metropolitana: Vitória, Vila Velha, Serra, Cariacica, Viana, Guarapari e Fundão. | [5 empty] | Data base: Julho/2019
Leis Sociais: 128,33 %
|  |  |  | Orçamento: 889201 - TABELA CUSTOS LABOR/CT-UFES PADRÃO IOPES - JULHO/2019 (LS=128,33%; BDI=30,90%; BDI DIF=20,93%) | [5 empty] | BDI: 30,9 % BDI DIF: 20,93%
Planilha Orçamentária - Região Metropolitana
|  |  |  | Item | Fonte/Código | Especificação do Serviço | Und. | Quant. Mínima | Quant. Máxima | Preço Unitário | Preço Total
ok | 0 |  | '01 | '01 |  | SERVIÇOS PRELIMINARES
ok | 0 |  | '0102 | '0102 |  | DEMOLIÇÕES E RETIRADAS
ok | -0.97 | 20.84 | '010201 | '010201 | LABOR - 010201 - 1 | Demolição de piso cimentado inclusive lastro de concreto | m2 | 50 | 700 | 21.81 | 15267
ok | -0.52 | 11.22 | '010202 | '010202 | LABOR - 010202 - 1 | Demolição de piso revestido com cerâmica | m2 | 100 | 1500 | 11.74 | 17610
ok | -1.86 | 40.08 | '010206 | '010206 | LABOR - 010206 - 1 | Demolição de revestimento com azulejos | m2 | 50 | 1000 | 41.94 | 41940
ok | -0.38 | 8.01 | '010208 | '010208 | LABOR - 010208 - 1 | Retirada de revestimento antigo em reboco | m2 | 100 | 1500 | 8.39 | 12585
ok | -2.23 | 48.09 | '010209 | '010209 | LABOR - 010209 - 1 | Demolição de alvenaria | m3 | 10 | 200 | 50.32 | 10064
ok | -10.47 | 225.78 | '010210 | '010210 | LABOR - 010210 - 1 | Demolição manual de concreto simples (EMOP 05.001.001) | m3 | 1 | 50 | 236.25 | 11812.5
ok | -0.45 | 9.62 | '010212 | '010212 | LABOR - 010212 - 1 | Retirada manual de pavimento em paralelepípedos, incluindo empilhamento para reaproveitamento | m2 | 10 | 350 | 10.07 | 3524.5
ok | -0.52 | 11.22 | '010213 | '010213 | LABOR - 010213 - 1 | Retirada manual de blocos pré-moldados de concreto (Blokret), inclusive empilhamento para reaproveitamento | m2 | 10 | 350 | 11.74 | 4109
ok | -0.59 | 12.83 | '010214 | '010214 | LABOR - 010214 - 1 | Retirada de portas e janelas de madeira, inclusive batentes | m2 | 10 | 300 | 13.42 | 4026
ok | -0.38 | 8.01 | '010215 | '010215 | LABOR - 010215 - 1 | Retirada de esquadrias metálicas | m2 | 10 | 300 | 8.39 | 2517
ok | -0.38 | 8.01 | '010216 | '010216 | LABOR - 010216 - 1 | Retirada de meio-fio de concreto | m | 10 | 200 | 8.39 | 1678
ok | -1 | 9.9 | '010218 | '010218 | LABOR - 010218 - 1 | Remoção de pintura antiga a óleo ou esmalte | m2 | 100 | 1500 | 10.9 | 16350
ok | -12.32 | 265.5 | '010219 | '010219 | LABOR - 010219 - 1 | Demolição manual de concreto armado (EMOP 05.001.033) | m3 | 1 | 25 | 277.82 | 6945.5
ok | -1.14 | 24.48 | '010221 | '010221 | LABOR - 010221 - 1 | Retirada de bandeira de porta | und | 1 | 80 | 25.62 | 2049.6
ok | -0.77 | 16.65 | '010223 | '010223 | LABOR - 010223 - 1 | Retirada de aparelhos sanitários | und | 1 | 80 | 17.42 | 1393.6
ok | -0.66 | 14.11 | '010224 | '010224 | LABOR - 010224 - 1 | Retirada de grades, gradis, alambrados, cercas e portões | m2 | 10 | 400 | 14.77 | 5908
ok | -0.92 | 19.98 | '010225 | '010225 | LABOR - 010225 - 1 | Retirada de bancada de pia | m2 | 1 | 40 | 20.9 | 836
ok | -0.92 | 19.98 | '010226 | '010226 | LABOR - 010226 - 1 | Retirada de tanque de cimento | und | 1 | 10 | 20.9 | 209
ok | -1.55 | 33.3 | '010227 | '010227 | LABOR - 010227 - 1 | Retirada de caixa d'água de fibrocimento, inclusive tubulação de ligação | und | 1 | 10 | 34.85 | 348.5
ok | -0.26 | 5.43 | '010228 | '010228 | LABOR - 010228 - 1 | Demolição de forro de madeira, sem reaproveitamento | m2 | 10 | 250 | 5.69 | 1422.5
ok | -0.27 | 5.11 | '010230 | '010230 | LABOR - 010230 - 1 | Retirada de pintura antiga a base de PVA | m2 | 100 | 5000 | 5.38 | 26900
ok | -0.97 | 20.84 | '010234 | '010234 | LABOR - 010234 - 1 | Demolição de laje pré-moldada de concreto | m2 | 1 | 50 | 21.81 | 1090.5
ok | -1.44 | 31.22 | '010239 | '010239 | LABOR - 010239 - 1 | Retirada de divisórias com reaproveitamento | m2 | 10 | 500 | 32.66 | 16330
ok | -0.4 | 8.85 | '010240 | '010240 | LABOR - 010240 - 1 | Retirada de pontos elétricos (luminárias, interruptores e tomadas) | und | 50 | 1000 | 9.25 | 9250
ok | -0.13 | 2.83 | '010242 | '010242 | LABOR - 010242 - 1 | Retirada de vidros quebrados | m2 | 1 | 50 | 2.96 | 148
ok | -0.17 | 3 | '010246 | '010246 | LABOR - 010246 - 1 | Lixamento de parede com pintura antiga PVA para recebimento de nova camada de tinta | m2 | 100 | 8000 | 3.17 | 25360
ok | -0.9 | 19.26 | '010255 | '010255 | LABOR - 010255 - 1 | Remoção de telhas cerâmicas, tipo colonial, inclusive cumeeiras | m2 | 10 | 300 | 20.16 | 6048
ok | -0.27 | 6.14 | '010256 | '010256 | LABOR - 010256 - 1 | Remoção de telha ondulada de fibrocimento, inclusive cumeeira | m2 | 50 | 1000 | 6.41 | 6410
ok | -0.09 | 1.86 | '010259 | '010259 | LABOR - 010259 - 1 | Retirada de rodapé de madeira ou cerâmica | m | 50 | 600 | 1.95 | 1170
ok | -1.03 | 22.23 | '010264 | '010264 | LABOR - 010264 - 1 | Demolição de piso granilite | m2 | 50 | 600 | 23.26 | 13956
ok | -0.55 | 11.94 | '010271 | '010271 | LABOR - 010271 - 1 | Retirada de caixas/quadros elétricos | und | 1 | 100 | 12.49 | 1249
ok | -0.33 | 6.99 | '010280 | '010280 | LABOR - 010280 - 1 | Remoção de cobertura em telha metálica, exclusive estrutura | m2 | 10 | 500 | 7.32 | 3660
ok | -0.55 | 11.86 | '010286 | '010286 | LABOR - 010286 - 1 | Demolição de divisória de granito | m2 | 1 | 100 | 12.41 | 1241
ok | -0.02 | 0.5 | '010292 | '010292 | LABOR - 010292 - 1 | Retirada de alizar de madeira | m | 1 | 50 | 0.52 | 26
ok | 0 |  | '0103 | '0103 |  | DEMOLIÇÕES E RETIRADAS
ok | -0.42 | 9.19 | '010315 | '010315 | LABOR - 010315 - 1 | Retirada de cobertura em telhas Canalete 49 | m2 | 10 | 200 | 9.61 | 1922
ok | -0.52 | 11.35 | '010318 | '010318 | LABOR - 010318 - 1 | Remoção de forro em eucatex, sem aproveitamento do material | m2 | 50 | 600 | 11.87 | 7122
ok | -1.24 | 14.83 | '010319 | '010319 | LABOR - 010319 - 1 | Remoção de pintura antiga a base de óleo ou esmalte sobre esquadrias | m2 | 10 | 500 | 16.07 | 8035
ok | -0.07 | 1.61 | '010320 | '010320 | LABOR - 010320 - 1 | Remoção de revestimento de pisos com forração textil | m2 | 10 | 300 | 1.68 | 504
ok | -0.4 | 8.85 | '010323 | '010323 | LABOR - 010323 - 1 | Retirada de torneiras e registros | und | 10 | 150 | 9.25 | 1387.5
ok | -0.33 | 7.07 | '010324 | '010324 | LABOR - 010324 - 1 | Retirada de cobertura em telha canalete 90 | m2 | 10 | 300 | 7.4 | 2220
ok | -1.09 | 23.56 | '010326 | '010326 | LABOR - 010326 - 1 | Retirada de estrutura em madeira do telhado | m2 | 50 | 800 | 24.65 | 19720
ok | -0.77 | 16.52 | '010329 | '010329 | LABOR - 010329 - 1 | Retirada de disjuntor | und | 100 | 1200 | 17.29 | 20748
ok | -0.4 | 8.59 | '010331 | '010331 | LABOR - 010331 - 1 | Demolição de piso, soleira, peitoris e escadas em mármore ou granito, exclusive regularização | m2 | 10 | 250 | 8.99 | 2247.5
ok | -0.15 | 2.98 | '010332 | '010332 | LABOR - 010332 - 1 | Retirada de roda parede em madeira | m | 10 | 150 | 3.13 | 469.5
CORRIGIR | -10.57 |  |  | SESP - 1 | SETOP - ED - 48463 | Demolição manual de forro em gesso, inclusive sistema de fixação | m2 | 100 | 1500 | 10.57 | 15855
CORRIGIR | -118.12 |  |  | SESP - 2 | FDE - 16.80.090 | Limpeza de caixas d'água até 10.000 Litros | und | 1 | 50 | 118.12 | 5906
CORRIGIR | -46.27 |  |  | SESP - 3 | SBC - 210116 | Limpeza manual de caixas de gordura | m3 | 1 | 100 | 46.27 | 4627
ok | 0 |  | '0104 | '0104 |  | LIMPEZA DO TERRENO
ok | -0.05 | 1.09 | '010401 | '010401 | LABOR - 010401 - 1 | Corte de capoeira fina, a foice (manual) | m2 | 10 | 500 | 1.14 | 570
ok | -1.97 | 42.33 | '010403 | '010403 | LABOR - 010403 - 1 | Corte e destocamento de árvores com diâmetro de até 15 cm | und | 1 | 10 | 44.3 | 443
ok | -4.88 | 105.27 | '010404 | '010404 | LABOR - 010404 - 1 | Corte e destocamento de árvores com diâmetro superior a 30 cm | und | 1 | 10 | 110.15 | 1101.5
CORRIGIR | 0 |  |  | TOTAL ITEM 01 | [6 empty] | 366312.2
ok | 0 |  | '02 | '02 |  | INSTALAÇÃO DO CANTEIRO DE OBRAS
ok | 0 |  | '0203 | '0203 |  | TAPUMES, BARRACÕES E COBERTURAS
ok | 0.89 | 11.6 | '020339 | '020339 | LABOR - 020339 - 1 | Locação de andaime metálico para trabalho em fachada de edifíco (aluguel de 1 m² por 1 mês) inclusive frete, montagem e desmontagem | m2 | 50 | 800 | 10.71 | 8568
ok | 26.18 | 986.11 | '020344 | '020344 | LABOR - 020344 - 2 | Mobilização e desmobilização de conteiner locado para barracão de obra | und | 1 | 20 | 959.93 | 19198.6
ok | 1.01 | 9.52 | '020346 | '020346 | LABOR - 020346 - 1 | Locação de andaime metálico para fachada - tipo torre (aluguel mensal) | m | 50 | 600 | 8.51 | 5106
ok | -1.17 | 21.87 | '020348 | '020348 | LABOR - 020348 - 2 | Fornecimento e instalação de proteção para andaime fachadeiro considerando plataforma, rodapé e guarda-corpo em madeira, inclusive entelamento, conforme NR-18 (medido por m2 de fachada) | m2 | 50 | 800 | 23.04 | 18432
ok | -7.04 | 141.82 | '020350 | '020350 | LABOR - 020350 - 1 | Tapume Telha Metálica Ondulada 0,50mm Branca h=2,20m, incl. montagem estr. mad. 8"x8", c/adesivo "IOPES" 60x60cm a cada 10m, incl. faixas pint. esmalte sint. cores azul c/ h=30cm e rosa c/ h=10cm (Reaproveitamento 2x) | m | 10 | 150 | 148.86 | 22329
ok | -13.3 | 174.82 | '020351 | '020351 | LABOR - 020351 - 1 | Tapume madeira compensada resinada e= 12mm h=2,20m, estr. c/ mad reflorest., incl mont, pintura esmalte sint, adesivo "IOPES" 60x60cm a cada 10m e faixas c/ pintura esmalte sintético nas cores azul c/ h=30cm e rosa c/ h=10cm | m | 10 | 150 | 188.12 | 28218
ok | -21.82 | 575.96 | '020354 | '020354 | LABOR - 020354 - 1 | Aluguel mensal container para vestiário, incl. porta, venezianas de circulação, 1 pt iluminação, Isolamento térmico (teto), piso em comp. Naval pintado, cert. NR18, incl. laudo descontaminação. | ms | 1 | 10 | 597.78 | 5977.8
ok | -117.81 | 471.24 | '020356 | '020356 | LABOR - 020356 - 1 | Aluguel mensal container para almoxarifado, incl. porta, 2 janelas, 1 pt iluminação, Isolamento térmico (teto), piso em comp. Naval pintado, cert. NR18, incl. laudo descontaminação. | ms | 1 | 10 | 589.05 | 5890.5
CORRIGIR | -14.69 |  |  | SESP - 4 | SETOP - ED - 50163 | Tapume com tela de polietileno (cor laranja), com pontalete em madeira e base em concreto | m | 10 | 500 | 14.69 | 7345
ok | 0 |  | '0207 | '0207 |  | INSTALAÇÃO DO CANTEIRO DE OBRAS (UTILIZAÇÃO 1 VEZ), PROJETO PADRÃO LABOR - NR.18 (OBRAS COM PRAZO DE EXECUÇÃO SUPERIOR A 12 MESES)
ok | -33.78 | 420.22 | '020702 | '020702 | LABOR - 020702 - 2 | Barracão para almoxarifado área de 10.90m2, de chapa de compensado de 12mm e pontalete 8x8cm, piso cimentado e cobertura de telhas de fibrocimento de 6mm, incl. ponto de luz, conf. projeto (1 utilização) | m2 | 1 | 21 | 454 | 9534
ok | -29.64 | 364.32 | '020703 | '020703 | LABOR - 020703 - 2 | Barracão para depósito de cimento área de 10.90m2, de chapa de compensado 12mm e pontaletes 8x8cm, piso cimentado e cobertura de telhas de fibrocimento de 6mm, inclusive ponto de luz, conf. projeto (1 utilização) | m2 | 1 | 21 | 393.96 | 8273.16
ok | 157.29 | 1938.04 | '020711 | '020711 | LABOR - 020711 - 2 | Reservatório de poliestileno de 1000 L, incl. suporte em madeira de 7x12cm e 8x7cm, elevado de 4m, conf. projeto (1 utilização) | und | 1 | 3 | 1780.75 | 5342.25
ok | -0.57 | 38.41 | '020712 | '020712 | LABOR - 020712 - 1 | Rede de água com padrão de entrada d'água diâm. 3/4", conf. espec. CESAN, incl. tubos e conexões para alimentação, distribuição, extravasor e limpeza, cons. o padrão a 25m, conf. projeto (1 utilização) | m | 1 | 50 | 38.98 | 1949
ok | -14.98 | 459 | '020713 | '020713 | LABOR - 020713 - 2 | Rede de luz, incl. padrão entrada de energia trifás., cabo de ligação até barracões, quadro de distrib., disj. e chave de força (quando necessário), cons. 20m entre padrão entrada e QDG, conf. projeto (1 utilização) | m | 1 | 50 | 473.98 | 23699
CORRIGIR | 0 |  |  | TOTAL ITEM 02 | [6 empty] | 169862.31
ok | 0 |  | '03 | '03 |  | MOVIMENTO DE TERRA
ok | -47.99 |  | '0301 | '0301 |  | ESCAVAÇÕES
ok | -35.34 | 45.87 | '030101 | '030101 | LABOR - 030101 - 1 | Escavação manual em material de 1a. categoria, até 1.50 m de profundidade | m3 | 1 | 50 | 47.99 | 2399.5
ok | 66.14 | 77.61 | '030102 | '030102 | LABOR - 030102 - 1 | Escavação manual em material de 2a. categoria, até 1.50 m de profundidade | m3 | 1 | 10 | 81.21 | 812.1
ok | -13.55 | 11.56 | '030103 | '030103 | LABOR - 030103 - 1 | Escavação mecânica em material de 1a. categoria | m3 | 1 | 50 | 11.47 | 573.5
ok | 23.99 | 23.99 | '030119 | '030119 | LABOR - 030119 - 1 | Apiloamento do fundo de vala com maço de 30 a 60kg | m2 | 1 | 100 | 25.11 | 2511
ok | -51.68 |  | '0302 | '0302 |  | REATERRO E COMPACTAÇÃO
ok | -50.87 | 49.39 | '030201 | '030201 | LABOR - 030201 - 1 | Reaterro apiloado de cavas de fundação, em camadas de 20 cm | m3 | 1 | 10 | 51.68 | 516.8
ok | -50.43 | 95.96 | '030202 | '030202 | LABOR - 030202 - 2 | Material para aterro - areia limpa (fornecimento já considerado 15% de empolamento) | m3 | 1 | 15 | 100.26 | 1503.9
ok | 5.6 | 157.54 | '030203 | '030203 | LABOR - 030203 - 1 | Lastro de brita 3 e 4, apiloado manualmente | m3 | 1 | 10 | 146.39 | 1463.9
ok | 119.85 | 145.35 | '030204 | '030204 | LABOR - 030204 - 1 | Lastro de areia | m3 | 1 | 30 | 151.94 | 4558.2
ok | 17.87 | 24.52 | '030210 | '030210 | LABOR - 030210 - 1 | Aterro compactado utilizando compactador de placa vibratória com reaproveitamento do material | m3 | 1 | 50 | 25.5 | 1275
ok | 6.35 | 6.35 | '030211 | '030211 | LABOR - 030211 - 1 | Reaterro de valas, exclusive compactação | m3 | 1 | 50 | 6.65 | 332.5
ok | -63.41 |  | '0303 | '0303 |  | TRANSPORTES
ok | 41.06 | 63.21 | '030304 | '030304 | LABOR - 030304 - 2 | Índice de preço para remoção de entulho decorrente da execução de obras (Classe A CONAMA - NBR 10.004 - Classe II-B), incluindo aluguel da caçamba, carga, transporte e descarga em área licenciada | m3 | 50 | 1000 | 63.41 | 63410
ok | 6.4 | 21.17 | '030305 | '030305 | LABOR - 030305 - 1 | Transporte de material encosta acima, serviço inteiramente manual, a 10m de distância, considerados ao longo da encosta, inclusive carga e descarga (txdam) | und | 10 | 500 | 22.15 | 11075
ok | #REF! | 14.11 | '030306 | '030306 | LABOR - 030306 - 1 | Transporte de material encosta abaixo, serviço inteiramente manual, a 10m de distância, considerados ao longo da encosta, inclusive carga e descarga (txdam) | und | 10 | 500 | 14.77 | 7385
CORRIGIR | 0 |  |  | TOTAL ITEM 03 | [6 empty] | 97816.4
ok | 0 |  | '04 | '04 |  | ESTRUTURAS
ok | -673.77 |  | '0403 | '0403 |  | SUPER-ESTRUTURA
ok | 50.39 | 671.16 | '040315 | '040315 | LABOR - 040315 - 1 | Fornecimento, preparo e aplicação de concreto Fck = 30 MPa (com brita 1 e 2) - (5% de perdas já incluído no custo) | m3 | 1 | 50 | 673.77 | 33688.5
ok | -20.91 | 617.32 | '040320 | '040320 | LABOR - 040320 - 1 | Fornecimento, preparo e aplicação de concreto Fck=15 MPa (brita 1 e 2) - (5% de perdas já incluído no custo) | m3 | 1 | 30 | 620.77 | 18623.1
ok | -22.41 | 634.87 | '040322 | '040322 | LABOR - 040322 - 1 | Fornecimento, preparo e aplicação de concreto Fck=20 MPa (brita 1 e 2) - (5% de perdas já incluído no custo) | m3 | 1 | 30 | 638.23 | 19146.9
ok | 645.37 | 654.13 | '040324 | '040324 | LABOR - 040324 - 1 | Fornecimento, preparo e aplicação de concreto Fck=25 MPa (brita 1 e 2) - (5% de perdas já incluído no custo) | m3 | 1 | 30 | 657.28 | 19718.4
ok | -0.48 | 8.63 | '040328 | '040328 | LABOR - 040328 - 1 | Fornecimento, dobragem e colocação em fôrma, de armadura CA-50 A média, diâmetro de 6.3 a 10.0 mm | kg | 50 | 800 | 8.76 | 7008
ok | 0.31 | 9.01 | '040332 | '040332 | LABOR - 040332 - 1 | Fornecimento, dobragem e colocação em fôrma, de armadura CA-50 A grossa, diâmetro de 12.5 a 25.0mm | kg | 50 | 800 | 9.11 | 7288
ok | -74.39 | 8.59 | '040333 | '040333 | LABOR - 040333 - 1 | Fornecimento, dobragem e colocação em fôrma, de armadura CA-60 B fina, diâmetro de 4.0 a 7.0mm | kg | 100 | 1200 | 8.7 | 10440
ok | 28.68 | 124.68 | '040337 | '040337 | LABOR - 040337 - 1 | Fôrma em chapa de madeira compensada plastificada 12mm para estrutura em geral, 5 reaproveitamentos, reforçada com sarrafos de madeira 2.5x10cm (incl material, corte, montagem, escoras em eucalipto e desforma) | m2 | 10 | 200 | 82.98 | 16596
ok | 148.55 | 148.55 | '040339 | '040339 | LABOR - 040339 - 1 | Forma de chapas madeira compensada resinada, esp. 12mm, levando-se em conta a utilização 3 vezes, reforçadas com sarrafos de madeira de 2.5 x 10.0cm (incl material, corte, montagem, escoras em eucalipto e desforma) | m2 | 10 | 150 | 96 | 14400
ok | -81.17 |  | '0406 | '0406 |  | LAJES PRÉ-MOLDADAS
ok | 95.66 | 95.66 | '040601 | '040601 | LABOR - 040601 - 2 | Laje pré-fabricada treliçada para forro simples revestido, vão até 3.5m, capeamento 2cm, esp. 10cm, Fck = 150Kg/cm2 | m2 | 10 | 150 | 81.17 | 12175.5
ok | -51.74 |  | '0407 | '0407 |  | DIVERSOS
ok | 51.47 | 51.47 | '040705 | '040705 | LABOR - 040705 - 1 | Execução de junta de dilatação 2 x 2 cm considerando 1cm de aplicação de isopor e 1cm de aplicação de mastique elástico do tipo sikaflex 1a ou equivalente | m | 1 | 100 | 51.74 | 5174
ok | -125.02 |  | '0408 | '0408 |  | RECUPERAÇÃO DE ESTRUTURAS
ok | 45.64 | 119.47 | '040802 | '040802 | LABOR - 040802 - 1 | Remoção cuidadosa do concreto afetado, através de escarificação (considerando esp. escarificada de 5cm) | m2 | 1 | 100 | 125.02 | 12502
ok | 48.41 | 70.56 | '040803 | '040803 | LABOR - 040803 - 2 | Preparação do substrato para reparo em estrutura de concreto por apicoamento manual da superfície | m2 | 1 | 100 | 73.83 | 7383
ok | -57.02 | 21.17 | '040806 | '040806 | LABOR - 040806 - 1 | Limpeza de aço com lixamento e escovamento com escova de aço, até a completa remoção de partículas soltas, materiais indesejáveis e corrosão | m2 | 10 | 450 | 22.15 | 9967.5
ok | 72.26 | 76.71 | '040807 | '040807 | LABOR - 040807 - 1 | Aplicação de Sika Top 108 Armatec ou equivalente, nas ferragens a serem recuperadas | m2 | 10 | 250 | 78.19 | 19547.5
ok | -363 | 4.25 | '040808 | '040808 | LABOR - 040808 - 1 | Retirada de ferragem corroída | kg | 10 | 150 | 4.45 | 667.5
ok | 326.16 | 398.64 | '040809 | '040809 | LABOR - 040809 - 1 | Recomposição de concreto danificado, com utilização de argamassa Sika Grout ou equivalente (considerando esp. 5cm) | m2 | 10 | 250 | 367.25 | 91812.5
ok | 59.51 | 73.12 | '040813 | '040813 | LABOR - 040813 - 1 | Impermeabilização de estrutura com Sika Top 107 ou equivalente | m2 | 10 | 200 | 72.48 | 14496
ok | -3316.96 | 13.02 | '040816 | '040816 | LABOR - 040816 - 1 | Aplicação de Oxiprimer ou equivalente, nas ferragens a serem recuperadas | m2 | 10 | 200 | 13.61 | 2722
ok | 2988.01 | 3059.8 | '040817 | '040817 | LABOR - 040817 - 1 | Fornecimento e lançamento de concreto para grouteamento com adição de pedrisco (50% em peso), utilizando Sikagrout ou produto equivalente, exclusive forma | m3 | 1 | 5 | 3329.98 | 16649.9
ok | #REF! | 60.17 | '040818 | '040818 | LABOR - 040818 - 1 | Revestimento externo com argamassa corretiva tipo Sika Monotop 622 BR ou equivalente, esp. 5mm | m2 | 10 | 150 | 71.79 | 10768.5
CORRIGIR | 0 |  |  | TOTAL ITEM 04 | [6 empty] | 350774.8
ok | 0 |  | '05 | '05 |  | PAREDES E PAINÉIS
ok | -129.54 |  | '0501 | '0501 |  | ALVENARIA DE VEDAÇÃO
ok | 133.77 | 133.77 | '050122 | '050122 | LABOR - 050122 - 1 | Cobogó de concreto tipo cruzeta de 20 x 20 x 10 cm, assentado com argamassa de cimento, cal hidratada e areia no traço1:0,5:5, espessura das juntas de 10mm e espessura de parede 10cm | m2 | 1 | 50 | 129.54 | 6477
ok | -98.18 |  | '0502 | '0502 |  | PLACAS E PAINÉIS DIVISÓRIOS
ok | -296.49 | 96.21 | '050202 | '050202 | LABOR - 050202 - 1 | Fornecimento e instalação de divisórias novas com acabamento de chapa de fibra de madeira, sistema de montagem simplificado, espessura de 35mm e miolo em colméia no padrão painel/painel | m2 | 50 | 600 | 98.18 | 58908
ok | -87.37 | 364.88 | '050203 | '050203 | LABOR - 050203 - 1 | Fornecimento e instalação de porta para divisória de 80 X 210 cm incluindo dobradiças e fechadura interna | und | 1 | 70 | 392.7 | 27489
ok | 283.46 | 463.65 | '050205 | '050205 | LABOR - 050205 - 1 | Divisória de granito com 3 cm de espessura, assentada com argamassa de cimento e areia no traço 1:3, na cor cinza | m2 | 1 | 60 | 452.25 | 27135
CORRIGIR | 0 |  |  | SESP - 5 | CPOS - 14.30.410 | Fornecimento e instalação de divisória em placas de gesso acartonado, para uso interno, resistente ao fogo, com duas faces espessura 100/70mm - 1RF / 1RF, e estrutura metálica com guias simples | m2 | 10 | 500 | 180.19 | 90095
ok | -7.28 |  | '0503 | '0503 |  | VERGAS/CONTRAVERGA
ok | 9.7 | 9.7 | '050301 | '050301 | LABOR - 050301 - 1 | Verga/contraverga reta de concreto armado 10 x 5 cm, Fck = 15 MPa, inclusive forma, armação e desforma | m | 1 | 70 | 7.28 | 509.6
ok | -97.8 |  | '0505 | '0505 |  | ALVENARIA ESTRUTURAL
ok | -84.59 | 101.77 | '050501 | '050501 | LABOR - 050501 - 1 | Alvenaria de blocos de concreto estrut. (14x19x39cm) cheios, c/ resist. mín. compr. 15MPa, assentados c/ arg. de cimento e areia no traço 1:4, esp. juntas 10mm e esp. da parede s/ revest. 14cm | m2 | 10 | 150 | 97.8 | 14670
ok | 191.18 | 191.18 | '050502 | '050502 | LABOR - 050502 - 1 | Alvenaria de blocos de concreto estrut. (19x19x39cm) cheios, c/ resist. mín. compr. 15MPa, assentados c/ arg. cimento e areia no traço 1:4, esp. juntas de 10mm e esp. da parede s/ revest. 19cm | m2 | 10 | 150 | 186.36 | 27954
ok | -62.78 |  | '0506 | '0506 |  | ALVENARIA DE VEDAÇÃO EMPREGANDO ARGAMASSA DE CIMENTO, CAL E AREIA
ok | 6.47 | 64.34 | '050602 | '050602 | LABOR - 050602 - 1 | Alvenaria de blocos de concreto 14x19x39cm, c/ resist. mínimo a compres. 2.5 MPa, assent. c/ arg. de cimento, cal hidratada CH1 e areia no traço 1:0.5:8 esp. das juntas 10mm e esp. das paredes, s/ rev. 14cm | m2 | 10 | 350 | 62.78 | 21973
ok | -42.86 | 56.86 | '050605 | '050605 | LABOR - 050605 - 1 | Alvenaria de blocos cerâmicos 10 furos 10x20x20cm, assentados c/argamassa de cimento, cal hidratada CH1 e areia traço 1:0,5:8, juntas 12mm e esp. das paredes s/revestimento, 10cm (bloco comprado na praça de Vitória, posto obra) | m2 | 10 | 500 | 57.87 | 28935
ok | 98.33 | 98.33 | '050607 | '050607 | LABOR - 050607 - 1 | Alvenaria de blocos cerâmicos 10 furos 10x20x20cm, assentados c/argamassa de cimento, cal hidratada CH1 e areia traço 1:0.5:8, juntas 12mm e espessura das paredes, s/ revestimento, 20cm(bloco comprado praça de Vitória, posto obra) | m2 | 10 | 500 | 99.72 | 49860
CORRIGIR | -20.24 |  |  | 0507 |  | ACESSÓRIOS PARA ALVENARIA
CORRIGIR | #REF! |  |  | SESP - 6 | SETOP - ED - 50236 | Entelamento corretivo de superfície com trinca por retração ou dilatação, revestida com argamassa de cal hidratada e areia sem peneirar traço 1:3, largura da tela = 15cm | m | 50 | 1000 | 20.24 | 20240
CORRIGIR | 0 |  |  | TOTAL ITEM 05 | [6 empty] | 374245.6
ok | 0 |  | '06 | '06 |  | ESQUADRIAS DE MADEIRA
ok | -274.97 |  | '0601 | '0601 |  | MARCOS E ALIZARES
ok | -7.03 | 267.94 | '060101 | '060101 | LABOR - 060101 - 2 | Marco de madeira de lei de 1ª (Peroba, Ipê, Angelim Pedra ou equivalente) com 15x3 cm de batente, nas dimensões de 0.60 x 2.10 m | und | 1 | 25 | 274.97 | 6874.25
ok | -7.03 | 267.94 | '060102 | '060102 | LABOR - 060102 - 2 | Marco de madeira de lei de 1ª (Peroba, Ipê, Angelim Pedra ou equivalente) com 15x3 cm de batente, nas dimensões de 0.70 x 2.10 m | und | 1 | 60 | 274.97 | 16498.2
ok | -59.09 | 267.94 | '060103 | '060103 | LABOR - 060103 - 2 | Marco de madeira de lei de 1ª (Peroba, Ipê, Angelim Pedra ou equivalente) com 15x3 cm de batente, nas dimensões de 0.80 x 2.10 m | und | 1 | 90 | 274.97 | 24747.3
ok | 298.34 | 316.9 | '060108 | '060108 | LABOR - 060108 - 2 | Marco de madeira de lei de 1ª (Peroba, Ipê, Angelim Pedra ou equivalente) com 15 x 3 cm de batente, nas dimensões de 0.90 x 2.10 m | und | 1 | 20 | 327.03 | 6540.6
ok | 21.48 | 21.48 | '060113 | '060113 | LABOR - 060113 - 2 | Alizar de madeira de lei de 1ª (Peroba, Ipê, Angelim Pedra ou equivalente) 7 x 1,5 cm | m | 1 | 70 | 18.56 | 1299.2
ok | -195.85 |  | '0611 | '0611 |  | FERRAGENS
ok | 71.29 | 149.63 | '061103 | '061103 | LABOR - 061103 - 2 | Fechadura com maçaneta tipo alavanca e chave comum para porta interna, ref. IMAB, STAN, ALIANÇA ou equivalente | und | 1 | 30 | 195.85 | 5875.5
ok | -82.47 | 73.16 | '061104 | '061104 | LABOR - 061104 - 2 | Targeta tipo livre/ocupado, ref. IMAB, STAN, ALIANÇA ou equivalente | und | 1 | 15 | 78.34 | 1175.1
ok | 81.95 | 131.1 | '061106 | '061106 | LABOR - 061106 - 2 | Fechadura com maçaneta tipo bola e chave tipo yale, ref. IMAB, STAN, ALIANÇA ou equivalente | und | 1 | 30 | 155.63 | 4668.9
ok | 47.69 | 47.69 | '061112 | '061112 | LABOR - 061112 - 3 | Dobradiça de latão cromado de 3 x 2 1/2", incl. parafusos, ref. IMAB, STAN, ALIANÇA ou equivalente | und | 1 | 30 | 49.15 | 1474.5
ok | -784.22 |  | '0613 | '0613 |  | PORTA EM MADEIRA DE LEI TIPO ANGELIM PEDRA OU EQUIV.C/ENCHIMENTO EM MADEIRA 1A.QUALIDADE ESP. 30MM P/ PINTURA, INCLUSIVE ALIZARES, DOBRADIÇAS E FECHADURA EXTERNA, EXCLUSIVE MARCO
ok | -4.29 | 783.75 | '061301 | '061301 | LABOR - 061301 - 2 | Porta em madeira de lei tipo angelim pedra ou equiv.c/enchimento em madeira 1a.qualidade esp. 30mm p/ pintura, inclusive alizares, dobradiças e fechadura externa em latão cromado LaFonte ou equiv., exclusive marco, nas dim.:0.60 x 2.10 m | und | 1 | 50 | 784.22 | 39211
ok | -4.25 | 787.6 | '061302 | '061302 | LABOR - 061302 - 2 | Porta em madeira de lei tipo angelim pedra ou equiv.c/enchimento em madeira 1a.qualidade esp. 30mm p/ pintura, inclusive alizares, dobradiças e fechadura externa em latão cromado LaFonte ou equiv., exclusive marco, nas dim.: 0.70 x 2.10 m | und | 1 | 80 | 788.04 | 63043.2
ok | -51.13 | 791.45 | '061303 | '061303 | LABOR - 061303 - 2 | Porta em madeira de lei tipo angelim pedra ou equiv.c/enchimento em madeira 1a.qualidade esp. 30mm p/ pintura, inclusive alizares, dobradiças e fechadura externa em latão cromado LaFonte ou equiv., exclusive marco, nas dim.: 0.80 x 2.10 m | und | 10 | 150 | 791.85 | 118777.5
ok | 819.87 | 819.87 | '061304 | '061304 | LABOR - 061304 - 2 | Porta em madeira de lei tipo angelim pedra ou equiv.c/enchimento em madeira 1a.qualidade esp. 30mm p/ pintura, inclusive alizares, dobradiças e fechadura externa em latão cromado LaFonte ou equiv., exclusive marco, nas dim.: 0.90 x 2.10 m | und | 1 | 20 | 842.58 | 16851.6
ok | -1030.68 |  | '0619 | '0619 |  | PORTA EM MADEIRA DE LEI TIPO ANGELIM PEDRA OU EQUIV. C/ ENCHIMENTO EM MADEIRA DE 1ª QUALIDADE ESP 30MM, COM VISOR DE VIDRO, INCL. ALIZARES, DOBRADIÇAS E FECHADURAS EXT EM LATÃO CROMADO LAFONTE/EQUIV , EXCL. MARCO, NAS DIMENSÕES:
ok | -31.92 | 1002.58 | '061901 | '061901 | LABOR - 061901 - 3 | Porta em madeira de Lei tipo Angelim Pedra ou equiv. c/ enchimento em madeira de 1ª qualidade esp. 30mm, com visor de vidro, inclusive alizares, dobradiças e fechaduras externas em latão cromado La Fonte/equiv. exclusive marco, nas dimensões: 0.70 x 2.10 m | und | 1 | 3 | 1030.68 | 3092.04
ok | -97.13 | 1006.42 | '061902 | '061902 | LABOR - 061902 - 3 | Porta em madeira de Lei tipo Angelim Pedra ou equiv. c/ enchimento em madeira de 1ª qualidade esp. 30mm, com visor de vidro, inclusive alizares, dobradiças e fechaduras externas em latão cromado La Fonte/equiv. exclusive marco, nas dimensões: 0.80 x 2.10 m | und | 1 | 10 | 1034.5 | 10345
ok | 1136.02 | 1136.02 | '061903 | '061903 | LABOR - 061903 - 3 | Porta em madeira de Lei tipo Angelim Pedra ou equiv. c/ enchimento em madeira de 1ª qualidade esp. 30mm, com visor de vidro, inclusive alizares, dobradiças e fechaduras externas em latão cromado La Fonte/equiv. exclusive marco, nas dimensões: 0.90 x 2.10 m | und | 1 | 5 | 1103.55 | 5517.75
ok | -74.93 |  | '0622 | '0622 |  | REVISÕES E REPAROS
ok | -109.38 | 61.77 | '062201 | '062201 | LABOR - 062201 - 1 | Substituição de fechadura com maçaneta tipo alavanca e chave yale | und | 1 | 20 | 74.93 | 1498.6
ok | 81.97 | 126.03 | '062202 | '062202 | LABOR - 062202 - 1 | Substituição de fechadura com maçaneta tipo alavanca e chave tipo comum | und | 1 | 50 | 171.15 | 8557.5
ok | -20.91 | 42.83 | '062207 | '062207 | LABOR - 062207 - 1 | Substituição de dobradiça 3 x 2 1/2" | und | 1 | 50 | 44.06 | 2203
ok | 60.92 | 60.92 | '062208 | '062208 | LABOR - 062208 - 1 | Reparo na porta com plaina, incl. retirada e recolocação de folha de porta | und | 1 | 30 | 63.74 | 1912.2
CORRIGIR | -1444.32 |  |  | '0623 |  | PORTA PNE
CORRIGIR | 0 |  |  | SESP - 7 | ORSE - 7165 | Porta em madeira de lei tipo angelim pedra ou equiv.c/enchimento em madeira 1a.qualidade esp. 30mm p/ verniz, com revestimento na parte inferior e puxador horizontal em aço inox, inclusive alizares, dobradiças e fechadura externa em latão cromado LaFonte ou equiv., exclusive marco, nas dim.: 0.80 x 2.10 m | und | 1 | 35 | 1444.32 | 50551.2
ok | -1558.56 |  | '0625 | '0625 |  | PORTA EM MADEIRA DE LEI TIPO ANGELIM PEDRA OU EQUIV.,ESP. 35 MM, MACIÇA C/ FRISO P/ VERNIZ, PADRÃO SEDU, COM VISOR, INCLUSIVE ALIZARES, DOBRADIÇAS E FECHADURA DE BOLA EXTERNA, EXCLUSIVE MARCO
ok | -80.5 | 1620.49 | '062503 | '062503 | LABOR - 062503 - 2 | Porta em madeira de lei tipo angelim pedra ou equiv.,esp. 35 mm, maciça c/ friso p/ verniz, padrão SEDU, com visor, inclusive alizares, dobradiças e fechadura de bola ext. em latão cromado LaFonte ou equiv., excl. marco, dimensões: 0.80 x 2.10 m | und | 1 | 10 | 1558.56 | 15585.6
ok | #REF! | 1713.76 | '062504 | '062504 | LABOR - 062504 - 2 | Porta em madeira de lei tipo angelim pedra ou equiv.,esp. 35 mm, maciça c/ friso p/ verniz, padrão SEDU, com visor, inclusive alizares, dobradiças e fechadura de bola ext. em latão cromado LaFonte ou equiv., excl. marco, dimensões: 0.90 x 2.10 m | und | 1 | 10 | 1700.99 | 17009.9
CORRIGIR | 0 |  |  | TOTAL ITEM 06 | [6 empty] | 423309.64
ok | 0 |  | '07 | '07 |  | ESQUADRIAS METÁLICAS
ok | -511.01 |  | '0711 | '0711 |  | GRADES E PORTÕES
ok | 385.18 | 506.52 | '071101 | '071101 | LABOR - 071101 - 2 | Tela de proteção de arame galvanizado 1/2" fio 12, com quadro em tubo de ferro galvanizado 1 1/2" e cantoneira de ferro 1/2" x 1/2" x1/8", conforme detalhe em projeto | m2 | 1 | 50 | 511.01 | 25550.5
ok | -341.29 | 110.07 | '071103 | '071103 | LABOR - 071103 - 2 | Grade de tela tipo mosquiteiro de arame galvanizado #18, fio 32, inclusive, requadro em cantoneira de ferro 1/8"x1/2"x1/2" | m2 | 10 | 150 | 121.34 | 18201
ok | 191.68 | 465.78 | '071104 | '071104 | LABOR - 071104 - 2 | Portão de ferro de abrir em barra chata, inclusive chumbamento | m2 | 1 | 100 | 451.36 | 45136
ok | -250.68 | 281.19 | '071105 | '071105 | LABOR - 071105 - 2 | Grade de ferro em barra chata, inclusive chumbamento | m2 | 10 | 500 | 274.1 | 137050
ok | -92.53 | 550.24 | '071106 | '071106 | LABOR - 071106 - 2 | Portão de ferro de correr em barra chata, inclusive chumbamento | m2 | 1 | 100 | 531.87 | 53187
ok | 655.55 | 655.55 | '071107 | '071107 | LABOR - 071107 - 2 | Portão de ferro de abrir em barra chata, chapa e tubo, inclusive chumbamento | m2 | 1 | 100 | 642.77 | 64277
ok | -406.43 |  | '0717 | '0717 |  | ESQUADRIAS METÁLICAS (M2)
ok | -33.45 | 433.93 | '071701 | '071701 | LABOR - 071701 - 2 | Janela de correr para vidro em alumínio anodizado cor natural, linha 25, completa, incl. puxador com tranca, alizar, caixilho e contramarco, exclusive vidro | m2 | 1 | 100 | 406.43 | 40643
ok | -231.95 | 519.61 | '071702 | '071702 | LABOR - 071702 - 2 | Báscula para vidro em alumínio anodizado cor natural, linha 25, completa, com tranca, caixilho, alizar e contramarco, exclusive vidro | m2 | 1 | 50 | 467.38 | 23369
ok | 681.99 | 681.99 | '071704 | '071704 | LABOR - 071704 - 2 | Porta de abrir tipo veneziana em alumínio anodizado, linha 25, completa, incl. puxador com tranca, caixilho, alizar e contramarco | m2 | 10 | 300 | 751.56 | 225468
ok | -22.15 |  | '0718 | '0718 |  | REVISÕES E REPAROS
ok | #REF! | 21.17 | '071801 | '071801 | LABOR - 071801 - 1 | Escovamento com escova de aço em esquadrias de ferro | m2 | 10 | 150 | 22.15 | 3322.5
CORRIGIR | 0 |  |  | TOTAL ITEM 07 | [6 empty] | 636204
ok | 0 |  | '08 | '08 |  | VIDROS E ESPELHOS
ok | -132.89 |  | '0801 | '0801 |  | VIDROS PARA ESQUADRIAS
ok | -37.55 | 135.6 | '080102 | '080102 | LABOR - 080102 - 1 | Vidro plano transparente liso, com 4 mm de espessura | m2 | 10 | 150 | 132.89 | 19933.5
ok | -520.95 | 167.15 | '080103 | '080103 | LABOR - 080103 - 1 | Vidro fantasia mini-boreal, com 4 mm de espessura | m2 | 1 | 50 | 173.15 | 8657.5
ok | 636.83 | 636.83 | '080107 | '080107 | LABOR - 080107 - 1 | Vidro aramado esp. 6mm, colocado | m2 | 1 | 30 | 688.1 | 20643
ok | -530.71 |  | '0802 | '0802 |  | ESPELHOS
ok | #REF! | 521.37 | '080203 | '080203 | LABOR - 080203 - 1 | Espelho prata esp. 4 mm sobre caixa de compensado colado revestido com fórmica e fixado com parafuso cromado e bucha, dim. 1,80 x 0,40m, conforme detalhe em projeto | m2 | 1 | 50 | 530.71 | 26535.5
CORRIGIR | 0 |  |  | TOTAL ITEM 08 | [6 empty] | 75769.5
ok | 0 |  | '09 | '09 |  | COBERTURA
ok | 0 |  | '0901 | '0901 |  | ESTRUTURA PARA TELHADO
ok | -9.82 | 189.24 | '090101 | '090101 | LABOR - 090101 - 2 | Estrutura de madeira de lei tipo Paraju, peroba mica, angelim pedra ou equivalente para telhado de telha cerâmica tipo capa e canal, com pontaletes, terças, caibros e ripas, inclusive tratamento com cupinicida, exclusive telhas | m2 | 10 | 500 | 199.06 | 99530
ok | 0 | 98.63 | '090102 | '090102 | LABOR - 090102 - 4 | Estrutura de madeira de lei tipo Paraju, peroba mica, angelim pedra ou equivalente para telhado de telha ondulada de fibrocimento esp. 6mm, com pontaletes e caibros, inclusive tratamento com cupinicida, exclusive telhas | m2 | 50 | 1000 | 98.63 | 98630
ok | -3.89 | 66.34 | '090103 | '090103 | LABOR - 090103 - 3 | Estrutura de madeira de lei tipo Paraju ou equivalente para cobertura de telha de fibrocimento canalete 49/90, inclusive tratamento com cupinicida, exclusive telhas | m2 | 10 | 200 | 70.23 | 14046
ok | -7.09 | 173.36 | '090105 | '090105 | LABOR - 090105 - 2 | Estrutura de madeira de lei Paraju, peroba mica, angelim pedra ou equivalente para telhado de telha cerâmica tipo francesa, com pontaletes, terças, caibros e ripas, inclusive tratamento com cupunicida, exclusive telhas | m2 | 10 | 500 | 180.45 | 90225
ok | 0 |  | '0902 | '0902 |  | TELHADO
ok | -5.13 | 54.64 | '090203 | '090203 | LABOR - 090203 - 1 | Cobertura nova de telhas onduladas de fibrocimento 8.0mm, inclusive cumeeiras e acessórios de fixação | m2 | 50 | 1000 | 59.77 | 59770
ok | -3.91 | 135.34 | '090211 | '090211 | LABOR - 090211 - 2 | Cobertura nova de telhas cerâmicas tipo capa e canal inclusive cumeeira (telhas compradas na praça de Vitória, posto obra) (área de projeção horizontal; incl. 35%) | m2 | 10 | 300 | 139.25 | 41775
ok | -0.43 | 30.36 | '090215 | '090215 | LABOR - 090215 - 2 | Cumeeira para cobertura em telha cerâmica tipo capa e canal | m | 10 | 250 | 30.79 | 7697.5
ok | -6.02 | 63.24 | '090216 | '090216 | LABOR - 090216 - 2 | Cumeeira para cobertura em telhas onduladas de fibrocimento 6.0mm | m | 10 | 250 | 69.26 | 17315
ok | 5.74 | 72.05 | '090220 | '090220 | LABOR - 090220 - 1 | Telha em aço galvanizado trapezoidal 40, e=0.50mm, pintura cor branca nas duas faces, inclusive acessório de fixação, ref. Stanto André, Eternit, Metform ou equivalente | m2 | 50 | 600 | 66.31 | 39786
ok | 5.54 | 136.71 | '090221 | '090221 | LABOR - 090221 - 3 | Cobert. telha termoacust tipo forro aço galv trapez. 40, e=0.43mm, pint. face. sup. cor branca, face inf. plana revest. Pelicula PVC Text., incl. acess. fix. nucleo isolante poliuretano (injeção contínua) e=30mm, ref. Isoeste, Sto André, Eternit, Metform ou equ | m2 | 50 | 800 | 131.17 | 104936
ok | 0 |  | '0903 | '0903 |  | RUFOS E CALHAS
ok | 37.45 | 125.43 | '090301 | '090301 | LABOR - 090301 - 1 | Rufo de concreto armado Fck=15 MPa, nas dimensões de 30x5 cm, moldado "in loco" | m | 1 | 30 | 87.98 | 2639.4
ok | 163.14 | 313.24 | '090305 | '090305 | LABOR - 090305 - 1 | Calha de concreto armado Fck=15 MPa em "U" nas dimensões de 38 x 56 cm conforme detalhes em projeto | m | 1 | 100 | 211.36 | 21136
ok | 99.71 | 136.35 | '090312 | '090312 | LABOR - 090312 - 1 | Calha em chapa galvanizada com largura de 40 cm | m | 10 | 200 | 150.1 | 30020
ok | 39.94 | 39.94 | '090314 | '090314 | LABOR - 090314 - 1 | Rufo de chapa de alumínio esp. 0.5mm, largura de 30cm | m | 10 | 200 | 36.64 | 7328
ok | -93.93 |  | '0904 | '0904 |  | PLATIBANDA
ok | 99.01 | 99.01 | '090403 | '090403 | LABOR - 090403 - 1 | Platibanda de alvenaria de bloco cerâmico 10x20x20cm, assentado com argamassa de cimento, cal hidratada CH1 e areia no traço 1:0,5:8, amarrada com pilaretes em conc. arm. a cada 2m (H=1.0m), excl. revest. | m | 10 | 150 | 93.93 | 14089.5
ok | -19.29 |  | '0905 | '0905 |  | REVISÕES E REPAROS
ok | 3.76 | 18.43 | '090502 | '090502 | LABOR - 090502 - 1 | Recolocação de estrutura de madeira para telhado com telha ondulada de fibrocimento ou telha ecológica tipo onduline, com pontaletes e caibros, exclusive fornecimento | m2 | 10 | 300 | 19.29 | 5787
ok | -65.65 | 14.15 | '090506 | '090506 | LABOR - 090506 - 1 | Recolocação de telha ondulada de fibrocimento 6mm, excl. cumeeira | m2 | 10 | 200 | 14.67 | 2934
ok | 24.79 | 76.25 | '090509 | '090509 | LABOR - 090509 - 1 | Remoção, lavagem com escova de aço e recolocação de telhas cerâmicas | m2 | 10 | 150 | 79.8 | 11970
ok | 31.01 | 51.31 | '090511 | '090511 | LABOR - 090511 - 1 | Tratamento em estrutura de madeira com cupinicida | m2 | 50 | 1000 | 51.46 | 51460
ok | #REF! | 19.4 | '090512 | '090512 | LABOR - 090512 - 1 | Limpeza de calhas e coletores (serviço realizado por servente) | m3 | 10 | 500 | 20.3 | 10150
CORRIGIR | 0 |  |  | TOTAL ITEM 09 | [6 empty] | 731224.4
ok | 0 |  | '10 | '10 |  | IMPERMEABILIZAÇÃO
ok | 0 |  | '1001 | '1001 |  | IMPERMEABILIZAÇÃO DE CAIXAS DE ÁGUA
ok | -36.98 | 198.02 | '100105 | '100105 | LABOR - 100105 - 1 | Índice de imperm.c/ manta asfáltica atendendo NBR 9952, asfalto polimérico, esp.4mm reforç.c/ filme int.em polietileno, regul.base c/ arg.1:4 esp.mín.15mm, proteção mec. arg. 1:4 esp.20mm e juntas dilat. | m2 | 1 | 80 | 235 | 18800
ok | 0 |  | '1002 | '1002 |  | IMPERMEABILIZAÇÃO CALHAS, LAJES DESCOBERTAS, BALDRAMES, PAREDES E JARDINEIRAS
ok | -0.02 | 47.03 | '100203 | '100203 | LABOR - 100203 - 1 | Pintura impermeabilizante com igolflex ou equivalente a 3 demãos | m2 | 10 | 250 | 47.05 | 11762.5
ok | -1.3 | 36.7 | '100204 | '100204 | LABOR - 100204 - 2 | Impermeabilização, empregando argamassa de cimento e areia sem peneirar no traço 1:3 com aditivo impermeabilizado tipo sika 1 ou equivalente, espessura de 2 cm | m2 | 10 | 250 | 38 | 9500
ok | -27.82 | 190.16 | '100208 | '100208 | LABOR - 100208 - 1 | Índice de imperm.c/ manta asfáltica atendendo NBR 9952, asfalto polimerizado esp.3mm, reforç.c/ filme int. polietileno, regul. base c/ arg.1:4 esp.mín.15mm, proteção mec. arg.1:4 esp.20mm e juntas dilat. | m2 | 10 | 500 | 217.98 | 108990
CORRIGIR | -186.63 |  |  | SESP - 8 | LABOR - 130308 | Impermeabilização com manta asfáltica pre-fabricada atendendo a NBR 9952, asfalto polimérico, espessura de 4 mm, acabamento película aluminizada, sem proteção mecânica, inclusive fornecimento, aplicação e regularização | m2 | 50 | 1000 | 186.63 | 186630
CORRIGIR | 0 |  |  | TOTAL ITEM 10 | [6 empty] | 335682.5
ok | 0 |  | '11 | '11 |  | TETOS E FORROS
ok | 0 |  | '1101 | '1101 |  | REVESTIMENTO COM ARGAMASSA
ok | -0.45 | 11.07 | '110101 | '110101 | LABOR - 110101 - 1 | Chapisco com argamassa de cimento e areia média ou grossa lavada no traço 1:3, espessura 5 mm | m2 | 10 | 200 | 11.52 | 2304
ok | 0 |  | '1102 | '1102 |  | REBAIXAMENTOS
ok | -1.2 | 34.47 | '110201 | '110201 | LABOR - 110201 - 1 | Forro de gesso acabamento tipo liso | m2 | 100 | 2000 | 35.67 | 71340
ok | 3.57 | 48.86 | '110210 | '110210 | LABOR - 110210 - 1 | Forro PVC branco L = 20 cm, frisado, colocado | m2 | 10 | 300 | 45.29 | 13587
CORRIGIR | -108.84 |  |  | SESP - 9 | ORSE - 120224 | Forro acústico em fibra mineral, modulado, removível, apoiados em perfis metálicos suspensos por perfis rígidos, tipo T, dim. 1250x625 mm, esp 15mm com acabamento em pintura acrílica branca, marca de ref. Hanter Douglas ou equivalente | m2 | 100 | 1500 | 108.84 | 163260
ok | 0 |  | '1103 | '1103 |  | REVESTIMENTO EMPREGANDO ARGAMASSA DE CIMENTO, CAL E AREIA
ok | -1.26 | 31.1 | '110301 | '110301 | LABOR - 110301 - 1 | Emboço de argamassa de cimento, cal hidratada CH1 e areia lavada traço 1:0.5:6, espessura 20 mm | m2 | 10 | 200 | 32.36 | 6472
ok | -2.25 | 53.72 | '110302 | '110302 | LABOR - 110302 - 1 | Reboco tipo paulista de argamassa de cimento, cal hidratada CH1 e areia lavada traço 1:0.5:6, espessura 25 mm | m2 | 10 | 500 | 55.97 | 27985
CORRIGIR | 0 |  |  | TOTAL ITEM 11 | [6 empty] | 284948
ok | 0 |  | '12 | '12 |  | REVESTIMENTO DE PAREDES
ok | 0 |  | '1201 | '1201 |  | REVESTIMENTO COM ARGAMASSA
ok | -0.21 | 5.63 | '120101 | '120101 | LABOR - 120101 - 1 | Chapisco de argamassa de cimento e areia média ou grossa lavada, no traço 1:3, espessura 5 mm | m2 | 100 | 2500 | 5.84 | 14600
ok | 0 |  | '1202 | '1202 |  | ACABAMENTOS
ok | -2.85 | 68.15 | '120201 | '120201 | LABOR - 120201 - 1 | Azulejo branco 15 x 15 cm, juntas a prumo, assentado com argamassa de cimento colante, inclusive rejuntamento com cimento branco, marcas de referência Eliane, Cecrisa ou Portobello | m2 | 1 | 100 | 71 | 7100
ok | 0.38 | 52.09 | '120207 | '120207 | LABOR - 120207 - 2 | Roda-parede de madeira de lei tipo Paraju ou equivalente, de 20 X 1.5cm fixado com parafuso e bucha plástica n° 7 | m | 10 | 300 | 51.71 | 15513
ok | -2.18 | 13.97 | '120208 | '120208 | LABOR - 120208 - 1 | Acabamento de alumínio com perfil de canto para arremate das paredes | m | 1 | 70 | 16.15 | 1130.5
ok | 3.41 | 68.68 | '120220 | '120220 | LABOR - 120220 - 1 | Cerâmica 10 x 10 cm, marcas de referência Eliane, Cecrisa ou Portobello, nas cores branco ou areia, com rejunte esp. 0.5 cm, empregando argamassa colante | m2 | 10 | 350 | 65.27 | 22844.5
ok | -21.46 | 206.82 | '120221 | '120221 | LABOR - 120221 - 2 | Pastilha cerâmica branca 5 x 5 cm, assentada com argamassa de cimento colante e rejunte pré-fabricado, marcas de referência Atlas, Jatobá, NGK ou equivalentwe | m2 | 10 | 250 | 228.28 | 57070
ok | 0.5 | 42.86 | '120227 | '120227 | LABOR - 120227 - 1 | Roda parede em granito cinza andorinha 7x2cm, com acabamento abaulado nos dois lados | m | 10 | 250 | 42.36 | 10590
CORRIGIR | -387.84 |  |  | SESP - 10 | LABOR - 120221 | Pastilha cerâmica 2.5x2.5cm, com junta reta. referência Blend 49, Atlas ou equivalente, assentada com argamassa de cimento colante, incl. rejuntamento com rejunte acrílico na cor palha. | m2 | 10 | 350 | 387.84 | 135744
CORRIGIR | -266.09 |  |  | SESP - 11 | LABOR - 120221 | Pastilha cerâmica 5 x 5 cm, cor Creare Marinho, marcas de referência Portinari, Atlas, Jatobá, NGK ou equivalente, assentada com argamassa de cimento colante, incl. rejuntamento com rejunte cor azul Cobalto, linha Acqua Flex Up, Ref. Portokoll, Quartzolit, Ligamax Gold ou similar, e=3mm | m2 | 50 | 600 | 266.09 | 159654
CORRIGIR | -170.56 |  |  | SESP - 12 | LABOR - 130234 | Revestimento de parede, retificada, acabamento natural, dimensões 30x90cm, referência cor Jackie All White, Portobello ou equivalente, utilizando dupla colagem de argamassa colante para porcelanato tipo ACIII e rejunte acrílico com espessura de 1mm | m2 | 50 | 750 | 170.56 | 127920
ok | 0 |  | '1203 | '1203 |  | REVESTIMENTO EMPREGANDO ARGAMASSA DE CIMENTO, CAL E AREIA
ok | -1.1 | 27.78 | '120301 | '120301 | LABOR - 120301 - 1 | Emboço de argamassa de cimento, cal hidratada CH1 e areia média ou grossa lavada no traço 1:0.5:6, espessura 20 mm | m2 | 50 | 750 | 28.88 | 21660
ok | -0.87 | 19.73 | '120302 | '120302 | LABOR - 120302 - 1 | Reboco de argamassa de cimento, cal hidratada CH1 e areia média ou grossa lavada no traço 1:0.5:6, espessura 5mm | m2 | 50 | 750 | 20.6 | 15450
ok | -1.96 | 47.6 | '120303 | '120303 | LABOR - 120303 - 1 | Reboco tipo paulista de argamassa de cimento, cal hidratada CH1 e areia média ou grossa lavada no traço 1:0.5:6, espessura 25 mm | m2 | 100 | 2000 | 49.56 | 99120
CORRIGIR | 0 |  |  | TOTAL ITEM 12 | [6 empty] | 688396
ok | 0 |  | '13 | '13 |  | PISOS INTERNOS E EXTERNOS
ok | 0 |  | '1301 | '1301 |  | LASTRO DE CONTRAPISO
ok | -0.72 | 19.5 | '130103 | '130103 | LABOR - 130103 - 1 | Regularização de base p/ revestimento cerâmico, com argamassa de cimento e areia no traço 1:5, espessura 3cm | m2 | 100 | 2000 | 20.22 | 40440
ok | -1.1 | 30.28 | '130104 | '130104 | LABOR - 130104 - 1 | Regularização de base p/ revestimento cerâmico, com argamassa de cimento e areia no traço 1:5, espessura 5cm | m2 | 10 | 500 | 31.38 | 15690
ok | -0.2 | 47.07 | '130111 | '130111 | LABOR - 130111 - 1 | Lastro impermeabilizado de concreto não estrutural, espessura de 6 cm | m2 | 10 | 200 | 47.27 | 9454
ok | -0.43 | 39.44 | '130112 | '130112 | LABOR - 130112 - 1 | Lastro de concreto não estrutural, espessura de 6 cm | m2 | 10 | 300 | 39.87 | 11961
ok | 0 |  | '1302 | '1302 |  | ACABAMENTOS
ok | -1.7 | 44.72 | '130202 | '130202 | LABOR - 130202 - 1 | Piso cimentado liso com 1.5 cm de espessura, de argamassa de cimento e areia no traço 1:3 e juntas plásticas em quadros de 1 m | m2 | 10 | 200 | 46.42 | 9284
ok | -27.93 | 243.84 | '130205 | '130205 | LABOR - 130205 - 2 | Piso de tábuas corridas de Peroba de 15cm sobre caibros de 5x6cm espaçados de 50cm, fixados com argamassa de cimento e areia no traço 1:5 | m2 | 10 | 200 | 271.77 | 54354
ok | -0.43 | 7.44 | '130208 | '130208 | LABOR - 130208 - 1 | Junta plástica 17 x 3 mm, para pisos corridos, inclusive fornecimento e colocação | m | 10 | 150 | 7.87 | 1180.5
ok | -2.46 | 73.11 | '130209 | '130209 | LABOR - 130209 - 1 | Piso de cimentado camurçado executado com argamassa de cimento e areia no traço 1:3, esp. 3.0cm | m2 | 50 | 750 | 75.57 | 56677.5
ok | 1.41 | 114.18 | '130222 | '130222 | LABOR - 130222 - 1 | Revestimento de piso com placas de borracha plurigoma preto pastilhado ou equivalente, inclusive arremate | m2 | 1 | 50 | 112.77 | 5638.5
ok | -0.54 | 12.88 | '130226 | '130226 | LABOR - 130226 - 1 | Rejuntamento empregando argamassa para rejunte, esp. 5mm | m2 | 1 | 100 | 13.42 | 1342
ok | -4.53 | 107.35 | '130230 | '130230 | LABOR - 130230 - 1 | Piso argamassa alta resistência tipo granilite ou equiv de qualidade comprovada, esp de 10mm, com juntas plástica em quadros de 1m, na cor natural, com acabamento anti-derrapante mecanizado, inclusive regularização e=3.0cm | m2 | 10 | 450 | 111.88 | 50346
ok | -5.06 | 118.75 | '130231 | '130231 | LABOR - 130231 - 1 | Piso argamassa alta resistência tipo granilite ou equiv de qualidade comprovada, esp de 10mm, com juntas plástica em quadros de 1m, na cor natural, com acabamento polido mecanizado, inclusive regularização e=3.0cm | m2 | 10 | 200 | 123.81 | 24762
ok | 12.84 | 177.85 | '130232 | '130232 | LABOR - 130232 - 1 | Porcelanato polido, acabamento brilhante, dim. 50x50cm, ref. de cor PANNA PLUS PO Eliane/equiv, utilizando dupla colagem de argamassa colante para porcelanato tipo ACIII e rejunte 1mm para porcelanato | m2 | 50 | 600 | 165.01 | 99006
ok | -1.67 | 99.44 | '130233 | '130233 | LABOR - 130233 - 1 | Porcelanato polido, acabamento acetinado, dim. 60x60cm, ref. de cor CIMENTO CINZA BOLD Potobello/equiv, utilizando dupla colagem de argamassa colante para porcelanato tipo ACIII e rejunte 1mm para porcelanato | m2 | 10 | 400 | 101.11 | 40444
ok | 3.46 | 80.9 | '130236 | '130236 | LABOR - 130236 - 2 | Piso cerâmico esmaltado, PEI 5, acabamento semibrilho, dim. 45x45cm, ref. de cor CARGO PLUS WHITE Eliane/equiv. assentado com argamassa de cimento colante, inclusive rejuntamento | m2 | 10 | 300 | 77.44 | 23232
CORRIGIR | -176.42 |  |  | SESP - 13 | LABOR - 130234 | Porcelanato, acabamento esmaltado, dimensões 53x105cm, referência Cor Marmo Calacata, Biancogres, Portinari ou similar, utilizando dupla colagem de argamassa colante para porcelanato tipo ACIII e rejunte acrílico com espessura de 1mm | m2 | 50 | 850 | 176.42 | 149957
CORRIGIR | -158.6 |  |  | SESP - 14 | LABOR - 130234 | Porcelanato, acabamento acetinado, dimensões 26x106cm, referência Cor Carvalho Sense A, Biancogres, Portinari, Porto Ferreira ou similar, utilizando dupla colagem de argamassa colante para porcelanato tipo ACIII e rejunte acrilico com espessura de 1mm | m2 | 50 | 650 | 158.6 | 103090
CORRIGIR | -194.99 |  |  | SESP - 15 | LABOR - 130232 | Piso em granito polido, placa 50x50, espessura de 2cm, cor Arabesco Bege ou equivalente, e utilizando dupla colagem de argamassa colante para porcelanato tipo ACIII e rejunte 1mm para porcelanato | m2 | 50 | 600 | 194.99 | 116994
CORRIGIR | -410.83 |  |  | SESP - 16 | CPOS - 21.03.090 | Fornecimento e instalação de piso elevado, dim. 60x60 cm, com pedestais fixos altura 15cm, protótipo PISOAG REF.: 01055, Hunterdouglas, Flex piso elevado ou equivalente - P5 | m2 | 10 | 350 | 410.83 | 143790.5
CORRIGIR | -242.1 |  |  | SESP - 17 | LABOR - 130211 | Fornecimento e instalação de piso vinílico em placas de 60x60, espessura de 3mm, capa de proteção de 0,5mm, na cor cinza concreto, Referência linha Atlanta, Durafloor ou similar | m2 | 50 | 600 | 242.1 | 145260
ok | 0 |  | '1303 | '1303 |  | DEGRAUS, RODAPÉS, SOLEIRAS E PEITORIS
ok | 9.86 | 120.98 | '130307 | '130307 | LABOR - 130307 - 1 | Peitoril de mármore branco com largura 40 cm e esp. 3cm | m | 1 | 100 | 111.12 | 11112
ok | 1.36 | 53.42 | '130308 | '130308 | LABOR - 130308 - 1 | Soleira de granito esp. 2 cm e largura de 15 cm | m | 10 | 150 | 52.06 | 7809
ok | -2.58 | 13.86 | '130311 | '130311 | LABOR - 130311 - 1 | Soleira de granito cinza, espessura 3 cm e largura de 3 cm, conforme detalhe em projeto | m | 1 | 100 | 16.44 | 1644
ok | -1.87 | 41.08 | '130315 | '130315 | LABOR - 130315 - 1 | Rodapé de mármore ou granito, assentado com argamassa de cimento, cal hidratada CH1 e areia no traço 1:0,5:8, incl. rejuntamento com cimento branco, h=7cm | m | 10 | 250 | 42.95 | 10737.5
ok | -3.2 | 72.28 | '130317 | '130317 | LABOR - 130317 - 1 | Peitoril de granito cinza polido, 15 cm, esp. 3cm | m | 1 | 80 | 75.48 | 6038.4
ok | -0.98 | 27.95 | '130320 | '130320 | LABOR - 130320 - 3 | Rodapé em cerâmica PEI-3, h = 7cm, assentado com argamassa de cimento, cal e areia, incl. rejuntamento com cimento branco | m | 100 | 1250 | 28.93 | 36162.5
ok | -1.21 | 41.65 | '130321 | '130321 | LABOR - 130321 - 1 | Rodapé de granito cinza esp. 2cm, h=7cm, assentado com argamassa de cimento, cal hidratada CH1 e areia no traço 1:0,5:8, incl. rejuntamento com cimento branco | m | 10 | 300 | 42.86 | 12858
ok | -1.01 | 23.8 | '130322 | '130322 | LABOR - 130322 - 1 | Rodapé de argamassa de alta resistência tipo granilite ou equivalente de qualidade comprovada, altura de 10 cm e espessura de 10 mm, com cantos boleados, executado com cimento e granitina grana N.1, inclusive polimento | m | 10 | 250 | 24.81 | 6202.5
CORRIGIR | -67.65 |  |  | SESP - 18 | LABOR - 130304 | Rodapé de madeira, com cantos retos, cor branca, nas dimensões de 10.0 x 1.5 cm, fixado com parafuso e bucha plástica n° 7 | m | 50 | 1000 | 67.65 | 67650
CORRIGIR | -88.12 |  |  | SESP - 19 | LABOR - 130308 | Soleira em granito Arabesco Bege, polido. Espessura de 2 cm e largura de 15 cm. | m | 10 | 300 | 88.12 | 26436
CORRIGIR | -109.88 |  |  | SESP - 20 | LABOR - 130317 | Peitoril em granito Arabesco Bege . Espessura de 2 cm e largura de 15 cm. | m | 10 | 200 | 109.88 | 21976
CORRIGIR | -99.27 |  |  | SESP - 21 | LABOR - 130317 | Chapim em granito Arabesco Bege, nas dimensões de 18x2cm | m | 10 | 350 | 99.27 | 34744.5
CORRIGIR | -82.39 |  |  | SESP - 22 | LABOR - 130317 | Marco em granito Arabesco Bege, com 15cm de largura e 2cm de espessura | m | 5 | 100 | 82.39 | 8239
CORRIGIR | -34.64 |  |  | SESP - 23 | LABOR - 130311 | Alizar em granito Arabesco Bege, com 3cm de largura e 2cm de espessura | m | 10 | 160 | 34.64 | 5542.4
ok | 0 |  | '1304 | '1304 |  | REVISÕES E REPAROS
ok | -2.52 | 103.65 | '130403 | '130403 | LABOR - 130403 - 1 | Recomposição de piso cimentado, com argamassa de cimento e areia no traço 1:3, com 2 cm de espessura, incl. lastro | m2 | 1 | 50 | 106.17 | 5308.5
CORRIGIR | 0 |  |  | TOTAL ITEM 13 | [6 empty] | 1365363.3
ok | 0 |  | '14 | '14 |  | INSTALAÇÕES HIDRO-SANITÁRIAS
ok | 0 |  | '1401 | '1401 |  | SUMIDOUROS, FOSSAS SÉPTICAS E FILTROS ANAERÓBIOS
ok | -266.16 | 4516.15 | '140108 | '140108 | LABOR - 140108 - 1 | Fossa séptica de anéis pré-moldados de concreto, diâmetro 2.00 m, Hútil 2.0m completa, incluindo tampa c/visita de 60cm, concreto p/ fundo esp.10 cm, tubo de limpeza e escavação, conf. detalhe em projeto | und | 1 | 2 | 4782.31 | 9564.62
ok | -68.33 | 4646.1 | '140109 | '140109 | LABOR - 140109 - 1 | Filtro anaeróbio de anéis pré-moldados de concreto, diâm. 2.0m, Hútil 2.0m, compl., incl. tampa c/visita 60cm, concreto p/ fundo esp. 10cm, escavação, brita 4 e tubulação de saída esgoto 150mm, conf. proj. | und | 1 | 2 | 4714.43 | 9428.86
ok | 0 |  | '1402 | '1402 |  | ENTRADA DE ÁGUA
ok | 18.84 | 572.74 | '140208 | '140208 | LABOR - 140208 - 2 | Padrão entrada d'água com caixa enterrada para hidrômetro com diâmetro de 1" - padrão 2B da CESAN. Caixa em alvenaria 60x80x40cm e com tampa articulada de ferro fundido, registro e conexões para instalação de hidrômetro. Conferir detalhe | und | 1 | 15 | 553.9 | 8308.5
ok | 0 |  | '1407 | '1407 |  | PONTOS HIDRO-SANITÁRIOS
ok | -2.06 | 83.85 | '140701 | '140701 | LABOR - 140701 - 1 | Ponto de água fria (lavatório, tanque, pia de cozinha, etc...) | pt | 1 | 75 | 85.91 | 6443.25
ok | -15.03 | 154.25 | '140702 | '140702 | LABOR - 140702 - 1 | Ponto com registro de pressão (chuveiro, caixa de descarga, etc...) | pt | 1 | 50 | 169.28 | 8464
ok | -1.84 | 314.61 | '140703 | '140703 | LABOR - 140703 - 1 | Ponto de torneira de jardim (para praças) | pt | 1 | 15 | 316.45 | 4746.75
ok | -1.91 | 99.8 | '140705 | '140705 | LABOR - 140705 - 1 | Ponto para esgoto primário (vaso sanitário) | pt | 1 | 50 | 101.71 | 5085.5
ok | -2.21 | 77.1 | '140706 | '140706 | LABOR - 140706 - 1 | Ponto para esgoto secundário (pia, lavatório, mictório, tanque, bidê, etc...) | pt | 1 | 50 | 79.31 | 3965.5
ok | -1.19 | 138.41 | '140707 | '140707 | LABOR - 140707 - 1 | Ponto para caixa sifonada, inclusive caixa sifonada pvc 150x150x50mm com grelha em pvc | pt | 1 | 30 | 139.6 | 4188
ok | -4.6 | 72.45 | '140708 | '140708 | LABOR - 140708 - 1 | Ponto para ralo sifonado, inclusive ralo sifonado 100 x 40 mm c/ grelha em pvc | pt | 1 | 30 | 77.05 | 2311.5
ok | -5.59 | 69.65 | '140709 | '140709 | LABOR - 140709 - 1 | Ponto para ralo seco, inclusive ralo pvc 10 cm com grelha em pvc | pt | 1 | 20 | 75.24 | 1504.8
ok | -7.64 | 167.87 | '140710 | '140710 | LABOR - 140710 - 1 | Ponto para caixa sifonada, inclusive caixa sifonada pvc 150x150x50mm com grelha em aço inox | und | 1 | 20 | 175.51 | 3510.2
ok | -3.03 | 85.92 | '140711 | '140711 | LABOR - 140711 - 1 | Ponto para ralo sifonado, inclusive ralo sifonado 100 x 40 mm c/ grelha em açõ inox | und | 1 | 20 | 88.95 | 1779
ok | -36.27 | 596.67 | '140712 | '140712 | LABOR - 140712 - 2 | Ponto de válvula de descarga, inclusive válvula e acabamento anti-vandalismo cromado referência Docol, Fabrimar e Deca | und | 1 | 20 | 632.94 | 12658.8
ok | -128.87 | 730.15 | '140714 | '140714 | LABOR - 140714 - 1 | Ponto p/ válvula (mictório) inclusive válvula com acabamento marca de referência Pressmatic Docol, Mod. 17015106 e tubo de ligação p/mictório antivandalismo Pressmatic Mod. 00132606 marca de ref. Docol ou equivalente | und | 1 | 20 | 859.02 | 17180.4
ok | 0 |  | '1409 | '1409 |  | TUBULAÇÃO DE LIGAÇÃO DE CAIXAS
ok | -2.35 | 47.33 | '140903 | '140903 | LABOR - 140903 - 1 | Tubo PVC rígido para esgoto no diâmetro de 100mm incluindo escavação e aterro com areia | m | 10 | 200 | 49.68 | 9936
ok | -5.38 | 78.17 | '140904 | '140904 | LABOR - 140904 - 1 | Tubo PVC rígido para esgoto no diâmetro de 150mm incluindo escavação e aterro com areia | m | 10 | 150 | 83.55 | 12532.5
ok | -1.36 | 43.77 | '140906 | '140906 | LABOR - 140906 - 1 | Tubo PVC rígido para esgoto no diâmetro de 75 mm incluindo escavação e aterro com areia | m | 1 | 50 | 45.13 | 2256.5
ok | 0 |  | '1411 | '1411 |  | CAIXAS EMPREGANDO ARGAMASSA DE CIMENTO, CAL E AREIA
ok | -5.53 | 465.96 | '141101 | '141101 | LABOR - 141101 - 1 | Caixas de inspeção de alv. blocos concreto 9x19x39cm, dim, 60x60cm e Hmáx = 1m, com tampa de conc. esp. 5cm, lastro de conc. esp. 10cm, revest intern. c/ chapisco e reboco impermeabilizado, incl. escavação, reaterro e enchimento | und | 1 | 10 | 471.49 | 4714.9
ok | -3.75 | 513.8 | '141103 | '141103 | LABOR - 141103 - 1 | Caixa sifonada especial de alv. bloco conc.9x19x39cm, dim 60x60cm e Hmáx=1m, c/ tampa em concreto esp.5cm, lastro conc.esp.10cm, revest. intern. c/chap. e reb. impermeab. escav, reaterro e curva curta c/ visita e plug em pvc 100mm | und | 1 | 10 | 517.55 | 5175.5
ok | -1.08 | 501.05 | '141104 | '141104 | LABOR - 141104 - 1 | Caixa de gordura de alv. bloco concreto 9x19x39cm, dim.60x60cm e Hmáx=1m, com tampa em concreto esp.5cm, lastro concreto esp.10cm, revestida intern. c/ chapisco e reboco impermeab, escavação, reaterro e parede interna em concreto | und | 1 | 10 | 502.13 | 5021.3
ok | 10.25 | 144.93 | '141109 | '141109 | LABOR - 141109 - 2 | Grelha largura 20 cm de ferro redondo de 1/2" a cada 3 cm, contorno com barra de ferro de 3/4" x 1/8" e caixilho de cantoneira de 1" x 3/16" | m | 1 | 50 | 134.68 | 6734
ok | 0 |  | '1414 | '1414 |  | REDE DE ÁGUA FRIA - TUBOS SOLDÁVEIS DE PVC
ok | 0.58 | 17.58 | '141409 | '141409 | LABOR - 141409 - 1 | Tubo de PVC rígido soldável marrom, diâm. 20mm (1/2"), inclusive conexões | m | 10 | 300 | 17 | 5100
ok | -0.38 | 20.35 | '141410 | '141410 | LABOR - 141410 - 1 | Tubo de PVC rígido soldável marrom, diâm. 25mm (3/4"), inclusive conexões | m | 10 | 500 | 20.73 | 10365
ok | -0.42 | 27.95 | '141411 | '141411 | LABOR - 141411 - 1 | Tubo de PVC rigido soldável marrom, diâm. 32mm (1"), inclusive conexões | m | 10 | 300 | 28.37 | 8511
ok | 1.59 | 35.91 | '141412 | '141412 | LABOR - 141412 - 1 | Tubo de PVC rígido soldável marrom, diâm. 40mm (11/4"), inclusive conexões | m | 1 | 100 | 34.32 | 3432
ok | -0.22 | 40.28 | '141413 | '141413 | LABOR - 141413 - 1 | Tubo de PVC rígido soldável marrom, diâm. 50mm (11/2"), inclusive conexões | m | 1 | 100 | 40.5 | 4050
ok | -4.98 | 58.34 | '141414 | '141414 | LABOR - 141414 - 1 | Tubo de PVC rígido soldável marrom, diâm. 60mm (2"), inclusive conexões | m | 1 | 50 | 63.32 | 3166
ok | 3.07 | 83.04 | '141415 | '141415 | LABOR - 141415 - 1 | Tubo de PVC rígido soldável marrom, diâm. 75mm (21/2"), inclusive conexões | m | 1 | 100 | 79.97 | 7997
ok | 4.97 | 95.57 | '141416 | '141416 | LABOR - 141416 - 1 | Tubo de PVC rígido soldável marrom, diâm. 85mm (3"), inclusive conexões | m | 1 | 50 | 90.6 | 4530
ok | 0 |  | '1415 | '1415 |  | REDE DE ÁGUA FRIA - CONEXÕES SOLDÁVEIS DE PVC
ok | 0.17 | 15.76 | '141522 | '141522 | LABOR - 141522 - 1 | Adaptador de PVC soldável com flanges livres para caixa d'água, diâmetro 25mm (3/4") | und | 1 | 30 | 15.59 | 467.7
ok | -0.38 | 36.18 | '141525 | '141525 | LABOR - 141525 - 1 | Adaptador de PVC soldável com flanges livres para caixa d'água, diâmetro 50mm (1 1/2") | und | 1 | 30 | 36.56 | 1096.8
ok | -0.03 | 52.58 | '141526 | '141526 | LABOR - 141526 - 1 | Adaptador de PVC soldável com flanges livres para caixa d'água, diâmetro 60mm (2") | und | 1 | 5 | 52.61 | 263.05
ok | -31.18 | 189.43 | '141527 | '141527 | LABOR - 141527 - 1 | Adaptador de PVC soldável com flanges livres para caixa d'água, diâmetro 75mm (2 1/2") | und | 1 | 10 | 220.61 | 2206.1
ok | 0 |  | '1419 | '1419 |  | REDE DE ESGOTO - TUBOS DE PVC
ok | -1.27 | 29.22 | '141906 | '141906 | LABOR - 141906 - 1 | Tubo de PVC rígido soldável branco, para esgoto, diâmetro 40mm (1 1/2"), inclusive conexões | m | 10 | 200 | 30.49 | 6098
ok | -0.84 | 37.07 | '141907 | '141907 | LABOR - 141907 - 1 | Tubo de PVC rígido soldável branco, para esgoto, diâmetro 50mm (2"), inclusive conexões | m | 10 | 300 | 37.91 | 11373
ok | -1.1 | 53.45 | '141908 | '141908 | LABOR - 141908 - 1 | Tubo de PVC rígido soldável branco, para esgoto, diâmetro 75mm (3"), inclusive conexões | m | 10 | 150 | 54.55 | 8182.5
ok | -2.48 | 59.7 | '141909 | '141909 | LABOR - 141909 - 1 | Tubo de PVC rígido soldável branco, para esgoto, diâmetro 100mm (4"), inclusive conexões | m | 10 | 400 | 62.18 | 24872
ok | -5.85 | 88.04 | '141910 | '141910 | LABOR - 141910 - 1 | Tubo de PVC rígido soldável branco, para esgoto, diâmetro 150mm (6"), inclusive conexões | m | 10 | 200 | 93.89 | 18778
ok | 0 |  | '1421 | '1421 |  | CAIXAS DE PVC / EQUIPAMENTOS
ok | -3.73 | 81.47 | '142103 | '142103 | LABOR - 142103 - 1 | Reparo para válvula de descarga, completo | und | 1 | 25 | 85.2 | 2130
ok | -5.69 | 23.16 | '142104 | '142104 | LABOR - 142104 - 1 | Sifão em PVC para pia de cozinha ou lavatório 1x11/2" | und | 1 | 50 | 28.85 | 1442.5
ok | -1.07 | 23.8 | '142106 | '142106 | LABOR - 142106 - 1 | Sifão em PVC para tanque 2" | und | 1 | 50 | 24.87 | 1243.5
ok | -8.58 | 69.89 | '142113 | '142113 | LABOR - 142113 - 1 | Caixa de inspeção em PVC, diâm. 150mm, com tampa cega | und | 1 | 20 | 78.47 | 1569.4
ok | -0.68 | 34.62 | '142115 | '142115 | LABOR - 142115 - 1 | Tampa para caixa sifonada, em aço inox, de 150x150mm | und | 1 | 20 | 35.3 | 706
ok | 0.83 | 4.25 | '142116 | '142116 | LABOR - 142116 - 1 | Tampa para ralo, em PVC, de 100x100mm | und | 1 | 30 | 3.42 | 102.6
ok | -0.05 | 19.87 | '142117 | '142117 | LABOR - 142117 - 1 | Tampa para ralo, em aço inox, de 100x100mm | und | 1 | 30 | 19.92 | 597.6
ok | 0.72 | 13.71 | '142118 | '142118 | LABOR - 142118 - 1 | Engate flexível de PVC para lavatório | und | 1 | 50 | 12.99 | 649.5
ok | -22.1 | 97.99 | '142120 | '142120 | LABOR - 142120 - 1 | Torneira de bóia de PVC, diâm. 1" (25mm) | und | 1 | 15 | 120.09 | 1801.35
ok | -0.81 | 82.47 | '142122 | '142122 | LABOR - 142122 - 2 | Automático de bóia, duas funções 25A | und | 1 | 15 | 83.28 | 1249.2
ok | 0 |  | '1422 | '1422 |  | ABERTURA E FECHAMENTO DE RASGOS (inclusive preparo e aplicação de argamassa)
ok | -0.48 | 10.31 | '142201 | '142201 | LABOR - 142201 - 1 | Abertura e fechamento de rasgos em alvenaria, para passagem de tubulações, diâm. 1/2" a 1" | m | 10 | 500 | 10.79 | 5395
ok | -0.7 | 15.45 | '142202 | '142202 | LABOR - 142202 - 1 | Abertura e fechamento de rasgos em alvenaria, para passagem de tubulações, diâm. 11/4" a 2" | m | 10 | 500 | 16.15 | 8075
ok | -1.06 | 23.26 | '142203 | '142203 | LABOR - 142203 - 1 | Abertura e fechamento de rasgos em alvenaria, para passagem de tubulações, diâm. 21/2 a 4" | m | 10 | 500 | 24.32 | 12160
ok | -0.91 | 19.67 | '142204 | '142204 | LABOR - 142204 - 1 | Abertura e fechamento de rasgos em concreto, para passagem de tubulações, diâm. 1/2" a 1" | m | 10 | 200 | 20.58 | 4116
ok | -1.39 | 29.96 | '142205 | '142205 | LABOR - 142205 - 1 | Abertura e fechamento de rasgos em concreto, para passagem de tubulações, diâm. 11/4" a 2" | m | 10 | 200 | 31.35 | 6270
ok | -2.01 | 43.6 | '142206 | '142206 | LABOR - 142206 - 1 | Abertura e fechamento de rasgos em concreto, para passagem de tubulações, diâm. 2 1/2"a 4" | m | 10 | 200 | 45.61 | 9122
CORRIGIR | 0 |  |  | TOTAL ITEM 14 | [6 empty] | 322628.18
ok | 0 |  | '15 | '15 |  | INSTALAÇÕES ELÉTRICAS
ok | 0 |  | '1501 | '1501 |  | PADRÃO DE ENTRADA
ok | 135.31 | 1305.33 | '150122 | '150122 | LABOR - 150122 - 1 | Mureta de medição utilizando arg. cimento, cal e areia, dimensões 1100x2000x200mm, com pilares e cintas, revestido com chapisco e reboco, inclusive pintura emassamento e pintura acrílica a três demãos, exclusive cobertura | und | 1 | 3 | 1170.02 | 3510.06
ok | 99.02 | 2174.75 | '150123 | '150123 | LABOR - 150123 - 2 | Mureta de medição utilizando arg. cimento, cal e areia, dimensões 1500x2200x400mm, revestido com chapisco e reboco, inclusive pintura emassamento, pintura acrílica a três demãos e cobertura em telha cerâmica | und | 1 | 3 | 2075.73 | 6227.19
ok | 0 |  | '1503 | '1503 |  | QUADRO DE DISTRIBUIÇÃO
ok | -26.59 | 286.17 | '150302 | '150302 | LABOR - 150302 - 1 | Quadro de distribuição para 06 circuitos, inclusive disjuntores monopolar | und | 1 | 5 | 312.76 | 1563.8
ok | 18.59 | 437.22 | '150306 | '150306 | LABOR - 150306 - 1 | Quadro de distribuição de energia, de embutir, com 12 divisões modulares com barramento | und | 1 | 20 | 418.63 | 8372.6
ok | -4.4 | 444.99 | '150307 | '150307 | LABOR - 150307 - 1 | Quadro de distribuição de energia, de embutir, com 18 divisões modulares, com barramento | und | 1 | 10 | 449.39 | 4493.9
ok | -16.36 | 463.14 | '150308 | '150308 | LABOR - 150308 - 1 | Quadro de distribuição de energia, de embutir, com 24 divisões modulares, com barramento | und | 1 | 10 | 479.5 | 4795
ok | 8.86 | 534.82 | '150309 | '150309 | LABOR - 150309 - 1 | Quadro de distribuição de energia, de embutir, com 32 divisões modulares, com barramento | und | 1 | 10 | 525.96 | 5259.6
ok | -0.76 | 81.75 | '150310 | '150310 | LABOR - 150310 - 1 | Caixa de distribuição 20x20x15 cm | und | 1 | 50 | 82.51 | 4125.5
ok | 108.1 | 1096.98 | '150315 | '150315 | LABOR - 150315 - 1 | Quadro distrib. energia, embutido ou semi embutido, capac. p/ 34 disj. DIN, c/barram trif. 150A barra. neutro e terra, fab. em chapa de aço 12 USG com porta, espelho, trinco com fechad ch yale, Ref. QDETG II-34DIN-CEMAR ou equiv. | und | 1 | 8 | 988.88 | 7911.04
ok | -54.62 | 1121.83 | '150316 | '150316 | LABOR - 150316 - 1 | Quadro distrib. energia, embutido ou semi embutido, capac. p/ 44 disj. DIN, c/barram trif. 150A barra. neutro e terra, fab. em chapa de aço 12 USG com porta, espelho, trinco com fechad ch yale, Ref. QDETG II-44DIN-CEMAR ou equiv. | und | 1 | 3 | 1176.45 | 3529.35
ok | 19.46 | 1663.42 | '150317 | '150317 | LABOR - 150317 - 1 | Quadro distrib. energia, embutido ou semi embutido, capac. p/ 56 disj. DIN, c/barram trif. 225A barra. neutro e terra, fab. em chapa de aço 12 USG com porta, espelho, trinco com fechad ch | und | 1 | 3 | 1643.96 | 4931.88
ok | 0 |  | '1506 | '1506 |  | CAIXAS DE PASSAGEM
ok | -7.35 | 146.37 | '150609 | '150609 | LABOR - 150609 - 3 | Caixa para medidor polifásico carga até 41000W inclusive caixa para disjuntor polifásico até 100A | und | 1 | 10 | 153.72 | 1537.2
ok | 14.31 | 210.97 | '150610 | '150610 | LABOR - 150610 - 1 | Caixa de aterramento de concreto simples, nas dimensões de 30x30x25cm, com revest. int. em chapisco e reboco, tampa de concreto esp.5cm e lastro de brita esp. 5 cm, incl. haste 5/8"x2400mm | und | 1 | 10 | 196.66 | 1966.6
ok | -0.11 | 32.54 | '150612 | '150612 | LABOR - 150612 - 2 | Caixa de passagem em chapa de aço galvanizada 4" x 4", com tampa parafusada | und | 10 | 120 | 32.65 | 3918
ok | -0.8 | 117.39 | '150614 | '150614 | LABOR - 150614 - 1 | Caixa de passagem de alvenaria de blocos de concreto 9x19x39cm, dimensões de 30x30x50cm, com revestimento interno em chapisco e reboco, tampa de concreto esp.5cm e lastro de brita 5 cm | und | 1 | 5 | 118.19 | 590.95
ok | -0.91 | 150.65 | '150615 | '150615 | LABOR - 150615 - 1 | Caixa de passagem de alvenaria de blocos de concreto 9x19x39cm, dimensões de 40x40x50cm, com revestimento interno em chapisco e reboco, tampa de concreto esp.5cm e lastro de brita 5 cm | und | 1 | 5 | 151.56 | 757.8
ok | -1.88 | 210.2 | '150616 | '150616 | LABOR - 150616 - 1 | Caixa de passagem de alvenaria de blocos de concreto 9x19x39cm, dimensões de 50x50x50cm, com revestimento interno em chapisco e reboco, tampa de concreto esp.5cm e lastro de brita 5 cm | und | 1 | 5 | 212.08 | 1060.4
ok | -0.18 | 7.79 | '150623 | '150623 | LABOR - 150623 - 2 | Caixa de passagem 4x2", chapa 18 | und | 10 | 200 | 7.97 | 1594
ok | -15.08 | 108.74 | '150626 | '150626 | LABOR - 150626 - 2 | Conjunto caixa termoplástica para Medidor Padrão ESCELSA Monofáfico com tampa transparente em policarbonato P-980-009 inclusive caixa para disjuntor monof P-940-003 Padrão Escelsa | und | 1 | 5 | 123.82 | 619.1
ok | -0.16 | 7.33 | '150628 | '150628 | LABOR - 150628 - 1 | Caixa de embutir marca de referência Tigreflex, 4x2" | und | 10 | 200 | 7.49 | 1498
ok | -0.46 | 12.58 | '150629 | '150629 | LABOR - 150629 - 1 | Caixa de embutir marca de referência Tigreflex, 4x4" | und | 1 | 50 | 13.04 | 652
ok | -0.29 | 9.08 | '150630 | '150630 | LABOR - 150630 - 1 | Caixa de passagem 4x4", chapa 18 | und | 1 | 100 | 9.37 | 937
ok | -4.19 | 49.11 | '150632 | '150632 | LABOR - 150632 - 1 | Caixa de passagem 150x150x80mm, chapa 18, com tampa parafusada | und | 1 | 50 | 53.3 | 2665
ok | 0.77 | 82.14 | '150633 | '150633 | LABOR - 150633 - 1 | Caixa de passagem 200x200x100mm, chapa 18, com tampa parafusada | und | 1 | 50 | 81.37 | 4068.5
ok | -4.47 | 121.82 | '150634 | '150634 | LABOR - 150634 - 1 | Caixa de passagem 300x300x120mm, chapa 18, com tampa parafusada | und | 1 | 50 | 126.29 | 6314.5
ok | -1.06 | 171.86 | '150635 | '150635 | LABOR - 150635 - 1 | Caixa de passagem 400x400x120mm, chapa 18, com tampa parafusada | und | 1 | 20 | 172.92 | 3458.4
ok | 0.65 | 10.04 | '150636 | '150636 | LABOR - 150636 - 3 | Caixa sextavada em PVC de 3x3x1 1/2", marca de referência Tigreflex | und | 1 | 50 | 9.39 | 469.5
ok | 0 |  | '1507 | '1507 |  | ENVELOPAMENTO DE ELETRODUTOS
ok | -0.52 | 45.33 | '150701 | '150701 | LABOR - 150701 - 1 | Envelopamento de concreto simples com consumo mínimo de cimento de 250kg/m3, inclusive escavação para profundidade mínima do eletroduto de 50 cm, de 25 x 25 cm, para 1 eletroduto | m | 1 | 100 | 45.85 | 4585
ok | -0.6 | 54.4 | '150702 | '150702 | LABOR - 150702 - 1 | Envelopamento de concreto simples com consumo mínimo de cimento de 250kg/m3, inclusive escavação para profundidade mínima do eletroduto de 50 cm, de 25 x 30 cm, para 2 eletrodutos | m | 1 | 100 | 55 | 5500
ok | 0 |  | '1508 | '1508 |  | INSTALAÇÕES APARENTES
ok | -0.13 | 12.78 | '150801 | '150801 | LABOR - 150801 - 2 | Eletroduto aparente de PVC rígido roscável diâmetro 3/4", inclusive abraçadeira de fixação | m | 1 | 100 | 12.91 | 1291
ok | 0.03 | 17.88 | '150802 | '150802 | LABOR - 150802 - 4 | Caixa de ligação de alumínio silício, tipo CONDULETES,sem rosca, no formato B, inclusive tampa com vedação, diâmetro 3/4" | und | 10 | 200 | 17.85 | 3570
ok | -1.4 | 21.06 | '150803 | '150803 | LABOR - 150803 - 4 | Caixa de ligação de alumínio silício, tipo CONDULETES, sem rosca, no formato T, inclusive tampa com vedação, diâmetro 3/4" | und | 10 | 200 | 22.46 | 4492
ok | -0.94 | 19.77 | '150804 | '150804 | LABOR - 150804 - 4 | Caixa de ligação de alumínio silício, tipo CONDULETES, sem rosca, no formato LR, inclusive tampa com vedação, diâmetro 3/4" | und | 10 | 200 | 20.71 | 4142
ok | -0.4 | 22.48 | '150805 | '150805 | LABOR - 150805 - 4 | Caixa de ligação de alumínio silício, tipo CONDULETES, sem rosca, no formato X, inclusive tampa com vedação, diâmetro 3/4" | und | 10 | 200 | 22.88 | 4576
ok | 0.03 | 19.6 | '150806 | '150806 | LABOR - 150806 - 2 | Eletroduto aparente de PVC rígido roscável diâmetro 1", inclusive abraçadeira de fixação | m | 50 | 800 | 19.57 | 15656
ok | -0.95 | 12.59 | '150807 | '150807 | LABOR - 150807 - 1 | Canaleta sistema X da Pial ou equivalente, inclusive conexões | m | 10 | 120 | 13.54 | 1624.8
ok | -13.31 | 55.62 | '150835 | '150835 | LABOR - 150835 - 2 | Eletrocalha perfurada em chapa de aço galvanizado nº16, 150x50mm, sem tampa | m | 1 | 100 | 68.93 | 6893
ok | -10.65 | 81.11 | '150836 | '150836 | LABOR - 150836 - 2 | Eletrocalha perfurada em chapa de aço galvanizado nº16, 200x100mm, sem tampa | m | 1 | 100 | 91.76 | 9176
ok | -17.76 | 102.59 | '150837 | '150837 | LABOR - 150837 - 1 | Eletrocalha perfurada em chapa de aço galvanizado nº16, 300x100mm, sem tampa | m | 1 | 100 | 120.35 | 12035
ok | -23.4 | 118.05 | '150838 | '150838 | LABOR - 150838 - 1 | Eletrocalha perfurada em chapa de aço galvanizado nº16, 400x100mm, sem tampa | m | 1 | 100 | 141.45 | 14145
ok | -1.51 | 51.94 | '150843 | '150843 | LABOR - 150843 - 1 | Redução concêntrica para eletrocalha perfurada, tipo "U", 200x150mm, aba 100 | und | 1 | 100 | 53.45 | 5345
ok | 1.27 | 67.23 | '150844 | '150844 | LABOR - 150844 - 1 | Redução concêntrica para eletrocalha perfurada, tipo "U", 300x150mm, aba 100 | und | 1 | 100 | 65.96 | 6596
ok | 4.95 | 85.69 | '150845 | '150845 | LABOR - 150845 - 1 | Redução concêntrica para eletrocalha perfurada, tipo "U", 400x150mm, aba 100 | und | 1 | 100 | 80.74 | 8074
ok | -0.75 | 6.99 | '150850 | '150850 | LABOR - 150850 - 1 | Saída horizontal para eletroduto de 3/4" | und | 1 | 20 | 7.74 | 154.8
ok | -0.63 | 7.17 | '150851 | '150851 | LABOR - 150851 - 1 | Saída horizontal para eletroduto de 1" | und | 1 | 20 | 7.8 | 156
ok | -0.26 | 9.32 | '150852 | '150852 | LABOR - 150852 - 1 | Saída horizontal para eletroduto de 2" | und | 1 | 20 | 9.58 | 191.6
ok | -4.26 | 24.62 | '150860 | '150860 | LABOR - 150860 - 1 | Tampa de encaixe para eletrocalha em chapa de aço galvanizada 18, dim. 150mm | und | 1 | 100 | 28.88 | 2888
ok | -5.28 | 29.88 | '150861 | '150861 | LABOR - 150861 - 1 | Tampa de encaixe para eletrocalha em chapa de aço galvanizada 18, dim. 200mm | und | 1 | 80 | 35.16 | 2812.8
ok | -7.61 | 38.72 | '150862 | '150862 | LABOR - 150862 - 1 | Tampa de encaixe para eletrocalha em chapa de aço galvanizada 18, dim. 300mm | und | 1 | 50 | 46.33 | 2316.5
ok | -0.72 | 10.34 | '150866 | '150866 | LABOR - 150866 - 1 | Junção simples para eletrocalha metálica 200x100mm, galvanizada, ref. Mega MG 2760 ou equivalente | und | 1 | 20 | 11.06 | 221.2
ok | -0.76 | 11.34 | '150867 | '150867 | LABOR - 150867 - 1 | Junção simples para eletrocalha metálica 300x100mm, galvanizada, ref. Mega MG 2760 ou equivalente | und | 1 | 20 | 12.1 | 242
ok | -16.31 | 94.1 | '150870 | '150870 | LABOR - 150870 - 1 | TÊ horizontal 90º para eletrocalha metálica 200x100mm, galvanizada, ref. MEGA MG 2570 ou equivalente | und | 1 | 20 | 110.41 | 2208.2
ok | -7.91 | 124.39 | '150871 | '150871 | LABOR - 150871 - 1 | TÊ horizontal 90º para eletrocalha metálica 300x100mm, galvanizada, ref. MEGA MG 2570 ou equivalente | und | 1 | 20 | 132.3 | 2646
ok | 7.88 | 99.01 | '150875 | '150875 | LABOR - 150875 - 1 | Curva horizontal 90º para eletrocalha metálica, 200x100mm, galvanizada, ref. MEGA MG 2510 | und | 1 | 20 | 91.13 | 1822.6
ok | 29.86 | 139.19 | '150876 | '150876 | LABOR - 150876 - 1 | Curva horizontal 90º para eletrocalha metálica, 300x100mm, galvanizada, ref. MEGA MG 2510 | und | 1 | 20 | 109.33 | 2186.6
ok | -1.36 | 22.49 | '150881 | '150881 | LABOR - 150881 - 1 | Suporte de fixação de eletrocalha de 200x100mm, na parede, através de suporte tipo mão francesa simples (1 und), parafuso e bucha S8 (2und) | und | 1 | 20 | 23.85 | 477
ok | 0.71 | 49.13 | '150882 | '150882 | LABOR - 150882 - 1 | Suporte de fixação de eletrocalha de 300x100mm, na parede, através de suporte tipo mão francesa reforçada (1 und), parafuso e bucha S8 (2 und) | und | 1 | 20 | 48.42 | 968.4
ok | -0.14 | 29.99 | '150884 | '150884 | LABOR - 150884 - 1 | Suporte de fixação de eletrocalha de 200x100mm, no teto, através de gancho vertical (1 und), porca sextavada e arruela 1/4" (4 und), vergalhão rosca total 1/4" (h=60cm), cantoneira ZZ (1 und) e parafuso e bucha S8 (2 und) | und | 1 | 100 | 30.13 | 3013
ok | -1.91 | 41.01 | '150885 | '150885 | LABOR - 150885 - 1 | Suporte de fixação de eletrocalha de 300x100mm, no teto, através de suporte angular (1 und), porca sextavada e arruela 1/4' (4 und) , vergalhão com rosca total 1/4" (h=60cm), cantoneira ZZ (2 und) e parafuso e bucha S8 (2 und) | und | 1 | 100 | 42.92 | 4292
CORRIGIR | -47.22 |  |  | SESP - 24 | ORSE - 769 | Canaleta com tampa lisa plana, duas divisões interna, em alumínio, para instalações aparentes, nas dimensões de 53mm(l) x 15mm(h), cor anodizado fosco, unidade de fornecimento barra de 2m, referência Dutotec, linha Dutotec X | M | 50 | 700 | 47.22 | 33054
CORRIGIR | -92 |  |  | SESP - 25 | LABOR - 150632 | Caixa de derivaçao, base em alumínio injetado; tucho para passagem de cabos em paralelo ou perpendicular à entrada, espera para caixas 4x2" e 4x4"; tampa em termoplastico de engenharia ABS/PC-V0; tampões de arremate presos na tampa para esconder os parafusos, referência Dutotec, linha Dutotec X | und | 1 | 60 | 92 | 5520
CORRIGIR | -22.26 |  |  | SESP - 26 | LABOR - 150630 | Porta equipamentos, para instalações aparentes, fabricado em termoplástico de engenharia ABS/PC-V0, com capacidade para 3 módulos, na cor cinza, referência Dutotec, linha DutotecX | und | 10 | 350 | 22.26 | 7791
CORRIGIR | -19.52 |  |  | SESP - 27 | LABOR - 180204 | Interruptor simples na cor branco, referência Dutotec, linha Dutotec X | Und | 1 | 100 | 19.52 | 1952
CORRIGIR | -12.48 |  |  | SESP - 28 | LABOR - 180204 | Bloco cego, cor branco, referência Dutotec, linha Dutotec X | und | 10 | 500 | 12.48 | 6240
CORRIGIR | -20.74 |  |  | SESP - 29 | LABOR - 180201 | Tomada fêmea retangular tipo bloco para 10A, na cor branca, referência Dutotec, linha Dutotec X | und | 10 | 350 | 20.74 | 7259
CORRIGIR | -26.59 |  |  | SESP - 30 | LABOR - 160806 | Bloco com conector RJ45 fêmea , na cor branco, referência Dutotec, linha Dutotec X | und | 10 | 350 | 26.59 | 9306.5
ok | 0 |  | '1509 | '1509 |  | COMPOSIÇÕES INTERMEDIÁRIAS P/ ELETRICA
ok | -0.08 | 1.58 | '150906 | '150906 | LABOR - 150906 - 1 | Arame galvanizado 12 BWG (0.048 kg/m) | m | 10 | 200 | 1.66 | 332
ok | -0.41 | 10.13 | '150910 | '150910 | LABOR - 150910 - 1 | Cabeçote de alumínio de 3/4" | und | 1 | 10 | 10.54 | 105.4
ok | -0.11 | 25.81 | '150918 | '150918 | LABOR - 150918 - 2 | Fita isolante em rolo de 19mm x 20 m, número 33 Scoth ou equivalente | und | 10 | 200 | 25.92 | 5184
ok | 0.35 | 7.03 | '150932 | '150932 | LABOR - 150932 - 1 | Receptáculo (bocal) de louça para lâmpada incandescente | und | 1 | 20 | 6.68 | 133.6
ok | -0.22 | 11.1 | '150934 | '150934 | LABOR - 150934 - 1 | Lâmpada fluorescente 40 W | und | 1 | 100 | 11.32 | 1132
ok | -0.18 | 3.86 | '150937 | '150937 | LABOR - 150937 - 1 | Arame de aço 14 BWG para guia | m | 10 | 250 | 4.04 | 1010
ok | -0.22 | 11.1 | '150964 | '150964 | LABOR - 150964 - 1 | Lâmpada fluorescente de 20W | und | 1 | 50 | 11.32 | 566
ok | -0.04 | 6.01 | '150967 | '150967 | LABOR - 150967 - 1 | Soquete para lâmpada fluorescente | und | 1 | 50 | 6.05 | 302.5
CORRIGIR | -39.84 |  |  | SESP - 31 | LABOR - 150954 | Lâmpada LED tubular 9W 600mm (PHILIPS, OSRAM, SYLVANIA OU EQUIV), com temperatura de cor >6500K | und | 10 | 450 | 39.84 | 17928
CORRIGIR | -42.46 |  |  | SESP - 32 | LABOR - 150934 | Lâmpada LED tubular 18W 1200mm (PHILIPS, OSRAM, SYLVANIA OU EQUIV), com temperatura de cor >6500K | und | 50 | 600 | 42.46 | 25476
ok | 0 |  | '1510 | '1510 |  | CAIXAS DE PASSAGEM EMPREGANDO ARGAMASSA DE CIMENTO, CAL E AREIA
ok | -1.7 | 100.6 | '151001 | '151001 | LABOR - 151001 - 2 | Caixa de passagem de alvenaria de blocos cerâmicos 10 furos 10x20x20cm dimensões de 25x25x25cm, com revestimento interno em chapisco e reboco, tampa de concreto esp.5cm e lastro de brita 5 cm | und | 1 | 5 | 102.3 | 511.5
ok | 13.54 | 246.96 | '151002 | '151002 | LABOR - 151002 - 2 | Caixa de passagem de alvenaria de blocos cerâmicos 10 furos 10x20x20cm dimensões de 50x50x50cm, com revestimento interno em chapisco e reboco, tampa de concreto esp.5cm e lastro de brita 5 cm | und | 1 | 5 | 233.42 | 1167.1
ok | 1.22 | 103.18 | '151003 | '151003 | LABOR - 151003 - 1 | Caixa de passagem de alvenaria de blocos cerâmicos 10 furos 10x20x20cm, dimensão de 30x30x30cm, com revestimento interno em chapisco e reboco, tampa de concreto esp. 5cm e lastro de brita 5cm | und | 1 | 5 | 101.96 | 509.8
ok | 13.67 | 242.34 | '151004 | '151004 | LABOR - 151004 - 1 | Caixa de passagem de alvenaria de blocos cerâmicos 10 furos 10x20x20cm, dimensão de 50x50x50cm, com revestimento interno em chapisco e reboco, tampa de concreto esp. 5cm e lastro de brita 5cm | und | 1 | 5 | 228.67 | 1143.35
ok | -2 | 187.15 | '151015 | '151015 | LABOR - 151015 - 2 | Caixa de inspeção de alvenaria de blocos cerâmicos 10 furos 10x20x20cm dimensões de 30x30x60cm, com revestimento interno em chapisco e reboco, tampa de concreto esp.5cm e lastro de brita 5 cm | und | 1 | 5 | 189.15 | 945.75
ok | 25.3 | 592.75 | '151016 | '151016 | LABOR - 151016 - 1 | Caixa de passagem de alvenaria de blocos de concreto 9x19x39cm, dimensões de 80x80x80m, com revestimento interno em chapisco e reboco tampa de concreto esp. 5cm e lastro de brita 5cm | und | 1 | 3 | 567.45 | 1702.35
ok | 34.1 | 895.64 | '151017 | '151017 | LABOR - 151017 - 1 | Caixa de passagem de alvenaria de blocos de concreto 9x19x39cm, dimensões de 1.00x1.00x1.00m, com revestimento interno em chapisco e reboco tampa de concreto esp. 5cm e lastro de brita 5cm | und | 1 | 3 | 861.54 | 2584.62
ok | 0 |  | '1511 | '1511 |  | ELETRODUTOS E CONEXÕES
ok | -0.85 | 13.94 | '151126 | '151126 | LABOR - 151126 - 1 | Eletroduto de PVC rígido roscável, diâm. 3/4" (25mm), inclusive conexões | m | 100 | 2000 | 14.79 | 29580
ok | -0.78 | 21.11 | '151127 | '151127 | LABOR - 151127 - 1 | Eletroduto de PVC rígido roscável, diâm. 1" (32mm), inclusive conexões | m | 50 | 1000 | 21.89 | 21890
ok | -1.66 | 24.47 | '151128 | '151128 | LABOR - 151128 - 1 | Eletroduto de PVC rígido roscável, diâm. 1 1/4" (40mm), inclusive conexões | m | 10 | 300 | 26.13 | 7839
ok | -1.42 | 30.17 | '151129 | '151129 | LABOR - 151129 - 1 | Eletroduto de PVC rígido roscável, diâm. 1 1/2" (50mm), inclusive conexões | m | 10 | 500 | 31.59 | 15795
ok | -1.4 | 36.13 | '151130 | '151130 | LABOR - 151130 - 1 | Eletroduto de PVC rígido roscável, diâm. 2" (60mm), inclusive conexões | m | 50 | 750 | 37.53 | 28147.5
ok | 0.87 | 72.77 | '151131 | '151131 | LABOR - 151131 - 1 | Eletroduto de PVC rígido roscável, diâm. 3" (85mm), inclusive conexões | m | 10 | 200 | 71.9 | 14380
ok | -0.18 | 7.53 | '151132 | '151132 | LABOR - 151132 - 1 | Eletroduto flexível corrugado 3/4" , marca de referência TIGRE | m | 100 | 2000 | 7.71 | 15420
ok | -0.13 | 8.57 | '151133 | '151133 | LABOR - 151133 - 1 | Eletroduto flexível corrugado 1", marca de referência TIGRE | m | 50 | 1000 | 8.7 | 8700
ok | -8.47 | 88.75 | '151135 | '151135 | LABOR - 151135 - 1 | Eletroduto de PVC rígido roscável, diâm. 4" (110mm), inclusive conexões | m | 10 | 150 | 97.22 | 14583
ok | -9.4 | 167.33 | '151136 | '151136 | LABOR - 151136 - 1 | Eletroduto de PVC rígido roscável, diâm. 6" (164mm), inclusive conexões | m | 1 | 50 | 176.73 | 8836.5
ok | -0.76 | 20.96 | '151137 | '151137 | LABOR - 151137 - 1 | Eletroduto PEAD, cor preta, diam. 1.1/2", marca ref. Kanaflex ou equivalente | m | 10 | 200 | 21.72 | 4344
ok | -0.55 | 18.81 | '151138 | '151138 | LABOR - 151138 - 1 | Eletroduto PEAD, cor preta, diam. 1.1/4", marca ref. Kanaflex ou equivalente | m | 10 | 200 | 19.36 | 3872
ok | -0.81 | 22.45 | '151139 | '151139 | LABOR - 151139 - 1 | Eletroduto PEAD, cor preta, diam. 2", marca ref. Kanaflex ou equivalente | m | 10 | 200 | 23.26 | 4652
ok | -0.96 | 35.51 | '151140 | '151140 | LABOR - 151140 - 1 | Eletroduto PEAD, cor preta, diam. 3", marca ref. Kanaflex ou equivalente | m | 10 | 200 | 36.47 | 7294
ok | -0.78 | 49.07 | '151141 | '151141 | LABOR - 151141 - 1 | Eletroduto PEAD, cor preta, diam. 4", marca ref. Kanaflex ou equivalente | m | 1 | 100 | 49.85 | 4985
ok | 0.45 | 88 | '151142 | '151142 | LABOR - 151142 - 1 | Eletroduto PEAD, cor preta, diam. 6", marca ref. Kanaflex ou equivalente | m | 1 | 10 | 87.55 | 875.5
ok | 0 |  | '1513 | '1513 |  | CHAVES, FUSIVEIS E DISJUNTORES
ok | -0.38 | 19.44 | '151301 | '151301 | LABOR - 151301 - 2 | Mini-Disjuntor monopolar 16 A, curva C - 5KA 220/127VCA (NBR IEC 60947-2), Ref. Siemens, GE, Schneider ou equivalente | und | 1 | 100 | 19.82 | 1982
ok | -0.38 | 19.44 | '151302 | '151302 | LABOR - 151302 - 2 | Mini-Disjuntor monopolar 20 A, curva C - 5KA 220/127VCA (NBR IEC 60947-2), Ref. Siemens, GE, Schneider ou equivalente | und | 10 | 150 | 19.82 | 2973
ok | -0.38 | 19.44 | '151303 | '151303 | LABOR - 151303 - 2 | Mini-Disjuntor monopolar 25 A, curva C - 5KA 220/127VCA (NBR IEC 60947-2), Ref. Siemens, GE, Schneider ou equivalente | und | 1 | 20 | 19.82 | 396.4
ok | -0.38 | 19.44 | '151304 | '151304 | LABOR - 151304 - 2 | Mini-Disjuntor monopolar 32 A, curva C - 5KA 220/127VCA (NBR IEC 60947-2), Ref. Siemens, GE, Schneider ou equivalente | und | 1 | 30 | 19.82 | 594.6
ok | 0.32 | 22.19 | '151305 | '151305 | LABOR - 151305 - 2 | Mini-Disjuntor monopolar 40 A, curva C - 5KA 220/127VCA (NBR IEC 60947-2), Ref. Siemens, GE, Schneider ou equivalente | und | 1 | 20 | 21.87 | 437.4
ok | -1.17 | 56.39 | '151306 | '151306 | LABOR - 151306 - 2 | Mini-Disjuntor bipolar 16 A, curva C - 5KA 220/127VCA (NBR IEC 60947-2), Ref. Siemens, GE, Schneider ou equivalente | und | 1 | 80 | 57.56 | 4604.8
ok | -1.17 | 56.39 | '151307 | '151307 | LABOR - 151307 - 2 | Mini-Disjuntor bipolar 20 A, curva C - 5KA 220/127VCA (NBR IEC 60947-2), Ref. Siemens, GE, Schneider ou equivalente | und | 1 | 80 | 57.56 | 4604.8
ok | 0.25 | 59.65 | '151308 | '151308 | LABOR - 151308 - 2 | Mini-Disjuntor bipolar 50 A, curva C - 5KA 220/127VCA (NBR IEC 60947-2), Ref. Siemens, GE, Schneider ou equivalente | und | 1 | 50 | 59.4 | 2970
ok | -3 | 79.27 | '151309 | '151309 | LABOR - 151309 - 2 | Mini-Disjuntor tripolar 16 A, curva C - 5KA 220/127VCA (NBR IEC 60947-2), Ref. Siemens, GE, Schneider ou equivalente | und | 1 | 10 | 82.27 | 822.7
ok | -8.42 | 88.41 | '151310 | '151310 | LABOR - 151310 - 2 | Mini-Disjuntor tripolar 40 A, curva C - 5KA 220/127VCA (NBR IEC 60947-2), Ref. Siemens, GE, Schneider ou equivalente | und | 1 | 10 | 96.83 | 968.3
ok | -1.18 | 95.65 | '151311 | '151311 | LABOR - 151311 - 2 | Mini-Disjuntor tripolar 50 A, curva C - 5KA 220/127VCA (NBR IEC 60947-2), Ref. Siemens, GE, Schneider ou equivalente | und | 1 | 15 | 96.83 | 1452.45
ok | -8.4 | 160.59 | '151313 | '151313 | LABOR - 151313 - 2 | Mini-Disjuntor tripolar 90 A, curva C - 5KA 220/127VCA (NBR IEC 60947-2), Ref. Siemens, GE, Schneider ou equivalente | und | 1 | 10 | 168.99 | 1689.9
ok | 41.81 | 373.09 | '151314 | '151314 | LABOR - 151314 - 2 | Disjuntor Compacto em caixa moldada tripolar 100 A, curva C - 15KA 240VCA (NBR IEC 60947-2), Ref. Siemens, GE, Schneider ou equivalente | und | 1 | 10 | 331.28 | 3312.8
ok | 342.84 | 3228.44 | '151315 | '151315 | LABOR - 151315 - 1 | Chave blindada 600V / 160A, com terminais para cabo 70 mm2 | und | 1 | 3 | 2885.6 | 8656.8
ok | -6.43 | 162.56 | '151316 | '151316 | LABOR - 151316 - 2 | Mini-Disjuntor tripolar 70 A, curva C - 5KA 220/127VCA (NBR IEC 60947-2), Ref. Siemens, GE, Schneider ou equivalente | und | 1 | 10 | 168.99 | 1689.9
ok | 0.19 | 22.38 | '151317 | '151317 | LABOR - 151317 - 3 | Mini-Disjuntor monopolar 50 A, curva C - 5KA 220/127VCA (NBR IEC 60947-2), Ref. Siemens, GE, Schneider ou equivalente | und | 1 | 5 | 22.19 | 110.95
ok | -0.72 | 25.28 | '151318 | '151318 | LABOR - 151318 - 2 | Mini-Disjuntor monopolar 63 A, curva C - 5KA 220/127VCA (NBR IEC 60947-2), Ref. Siemens, GE, Schneider ou equivalente | und | 1 | 10 | 26 | 260
ok | -0.72 | 25.28 | '151319 | '151319 | LABOR - 151319 - 2 | Mini-Disjuntor monopolar 70 A, curva C - 5KA 220/127VCA (NBR IEC 60947-2), Ref. Siemens, GE, Schneider ou equivalente | und | 1 | 10 | 26 | 260
ok | -0.72 | 25.28 | '151320 | '151320 | LABOR - 151320 - 2 | Mini-Disjuntor monopolar 80 A, curva C - 10KA 240VCA (NBR IEC 60947-2), Ref. Siemens, GE, Schneider ou equivalente | und | 1 | 10 | 26 | 260
ok | -1.17 | 56.39 | '151321 | '151321 | LABOR - 151321 - 2 | Mini-Disjuntor bipolar 25 A, curva C - 5KA 220/127VCA (NBR IEC 60947-2), Ref. Siemens, GE, Schneider ou equivalente | und | 1 | 25 | 57.56 | 1439
ok | -1.17 | 56.39 | '151322 | '151322 | LABOR - 151322 - 2 | Mini-Disjuntor bipolar 32 A, curva C - 5KA 220/127VCA (NBR IEC 60947-2), Ref. Siemens, GE, Schneider ou equivalente | und | 1 | 50 | 57.56 | 2878
ok | -0.91 | 58.49 | '151323 | '151323 | LABOR - 151323 - 2 | Mini-Disjuntor bipolar 40 A, curva C - 5KA 220/127VCA (NBR IEC 60947-2), Ref. Siemens, GE, Schneider ou equivalente | und | 1 | 20 | 59.4 | 1188
ok | -4.53 | 75.19 | '151324 | '151324 | LABOR - 151324 - 2 | Mini-Disjuntor bipolar 63 A, curva C - 5KA 220/127VCA (NBR IEC 60947-2), Ref. Siemens, GE, Schneider ou equivalente | und | 1 | 10 | 79.72 | 797.2
ok | -12.26 | 100.41 | '151325 | '151325 | LABOR - 151325 - 2 | Mini-Disjuntor bipolar 70 A, curva C - 5KA 220/127VCA (NBR IEC 60947-2), Ref. Siemens, GE, Schneider ou equivalente | und | 1 | 10 | 112.67 | 1126.7
ok | 3.86 | 116.53 | '151326 | '151326 | LABOR - 151326 - 3 | Mini-Disjuntor bipolar 80 A, curva C - 5KA 240VCA (NBR IEC 60947-2), Ref. Siemens, GE, Schneider ou equivalente | und | 1 | 10 | 112.67 | 1126.7
ok | -3 | 79.27 | '151327 | '151327 | LABOR - 151327 - 2 | Mini-Disjuntor tripolar 20 A, curva C - 5KA 220/127VCA (NBR IEC 60947-2), Ref. Siemens, GE, Schneider ou equivalente | und | 1 | 10 | 82.27 | 822.7
ok | -3 | 79.27 | '151328 | '151328 | LABOR - 151328 - 2 | Mini-Disjuntor tripolar 25 A, curva C - 5KA 220/127VCA (NBR IEC 60947-2), Ref. Siemens, GE, Schneider ou equivalente | und | 1 | 10 | 82.27 | 822.7
ok | -3 | 79.27 | '151329 | '151329 | LABOR - 151329 - 3 | Mini-Disjuntor tripolar 32 A, curva C - 5KA 220/127VCA (NBR IEC 60947-2), Ref. Siemens, GE, Schneider ou equivalente | und | 1 | 10 | 82.27 | 822.7
ok | -8.12 | 102.35 | '151330 | '151330 | LABOR - 151330 - 2 | Mini-Disjuntor tripolar 63 A, curva C - 5KA 220/127VCA (NBR IEC 60947-2), Ref. Siemens, GE, Schneider ou equivalente | und | 1 | 30 | 110.47 | 3314.1
ok | -6.43 | 162.56 | '151331 | '151331 | LABOR - 151331 - 3 | Mini-Disjuntor tripolar 80 A, curva C - 5KA 240VCA (NBR IEC 60947-2), Ref. Siemens, GE, Schneider ou equivalente | und | 1 | 20 | 168.99 | 3379.8
ok | 0.99 | 406.44 | '151332 | '151332 | LABOR - 151332 - 2 | Disjuntor caixa moldada termomagnético tripolar 125 A | und | 1 | 5 | 405.45 | 2027.25
ok | -32.52 | 649.55 | '151333 | '151333 | LABOR - 151333 - 2 | Disjuntor Compacto em caixa moldada tripolar 175 A, 50KA 220/240V / 25KA 380/415V (NBR IEC 60947-2), Ref. Siemens, GE, Schneider ou equivalente | und | 1 | 5 | 682.07 | 3410.35
ok | -212.16 | 1550.75 | '151334 | '151334 | LABOR - 151334 - 2 | Disjuntor Compacto em caixa moldada tripolar 200 A, 50KA 220/240V / 25KA 380/415V 20KA/440V (NBR IEC 60947-2), Ref. Siemens, GE, Schneider ou equivalente | und | 1 | 5 | 1762.91 | 8814.55
ok | -234 | 2828.92 | '151335 | '151335 | LABOR - 151335 - 2 | Disjuntor Compacto em caixa moldada tripolar 400 A, 65KA 220/240V / 36KA 380/415V 35KA 440/460V 25KA 600V (NBR IEC 60947-2), Ref. Siemens, GE, Schneider ou equivalente | und | 1 | 5 | 3062.92 | 15314.6
ok | -25.38 | 136.61 | '151336 | '151336 | LABOR - 151336 - 3 | Disjuntor DR bipolar 16A a 25A, corrente nominal 30 mA | und | 1 | 50 | 161.99 | 8099.5
ok | 25.46 | 204.9 | '151337 | '151337 | LABOR - 151337 - 1 | Dispositivo de proteção contra surto (DPS) bipolar, tensão nominal máxima 275VCA, corente de surto máxima 40KA. | und | 1 | 50 | 179.44 | 8972
ok | -0.38 | 19.44 | '151338 | '151338 | LABOR - 151338 - 2 | Mini-Disjuntor monopolar 10 A, curva C - 5KA 220/127VCA (NBR IEC 60947-2), Ref. Siemens, GE, Schneider ou equivalente | und | 1 | 10 | 19.82 | 198.2
ok | 25.04 | 374.39 | '151339 | '151339 | LABOR - 151339 - 2 | Mini-Disjuntor tripolar 125 A, curva C - 15KA 240VCA (NBR IEC 60947-2), Ref. Siemens, GE, Schneider ou equivalente | und | 1 | 10 | 349.35 | 3493.5
ok | -25.38 | 136.61 | '151350 | '151350 | LABOR - 151350 - 2 | Interruptor Diferencial DR 16A a 25A, 30mA, 2 módulos | und | 1 | 30 | 161.99 | 4859.7
ok | -22.25 | 139.74 | '151351 | '151351 | LABOR - 151351 - 2 | Interruptor Diferencial DR 30A a 40A, 30mA, 2 módulos | und | 1 | 20 | 161.99 | 3239.8
ok | 0 |  | '1514 | '1514 |  | FIOS E CABOS
ok | -0.34 | 5.3 | '151402 | '151402 | LABOR - 151402 - 1 | Fio de cobre termoplástico, com isolamento para 750V, seção de 2.5 mm2 | m | 100 | 5000 | 5.64 | 28200
ok | -0.24 | 6.61 | '151403 | '151403 | LABOR - 151403 - 1 | Fio ou cabo de cobre termoplástico, com isolamento para 750V, seção de 4.0 mm2 | m | 100 | 2000 | 6.85 | 13700
ok | -0.17 | 8.01 | '151404 | '151404 | LABOR - 151404 - 1 | Fio ou cabo de cobre termoplástico, com isolamento para 750V, seção de 6.0 mm2 | m | 100 | 1500 | 8.18 | 12270
ok | -0.21 | 10.98 | '151405 | '151405 | LABOR - 151405 - 1 | Fio ou cabo de cobre termoplástico, com isolamento para 750V, seção de 10.0 mm2 | m | 50 | 1000 | 11.19 | 11190
ok | 0.17 | 15.13 | '151406 | '151406 | LABOR - 151406 - 1 | Fio ou cabo de cobre termoplástico, com isolamento para 750V, seção de 16.0 mm2 | m | 10 | 500 | 14.96 | 7480
ok | 0.01 | 20.6 | '151407 | '151407 | LABOR - 151407 - 1 | Cabo de cobre termoplástico, com isolamento para 750V, seção de 25.0 mm2 | m | 10 | 500 | 20.59 | 10295
ok | -1.03 | 20.24 | '151413 | '151413 | LABOR - 151413 - 1 | Cabo de cobre nú, seção de 25.0 mm2 | m | 10 | 500 | 21.27 | 10635
ok | -0.65 | 11.18 | '151414 | '151414 | LABOR - 151414 - 2 | Cabo de cobre nú, seção de 10.0 mm2 | m | 10 | 500 | 11.83 | 5915
ok | -0.21 | 5.81 | '151417 | '151417 | LABOR - 151417 - 1 | Cabo de cobre termoplástico, com isolamento para 1000V, seção de 2.5 mm2 | m | 100 | 2500 | 6.02 | 15050
ok | -0.04 | 7.3 | '151418 | '151418 | LABOR - 151418 - 1 | Cabo de cobre termoplástico, com isolamento para 1000V, seção de 4.0 mm2 | m | 100 | 2000 | 7.34 | 14680
ok | -0.04 | 8.86 | '151419 | '151419 | LABOR - 151419 - 1 | Fio ou cabo de cobre termoplástico, com isolamento para 1000V, seção de 6.0 mm2 | m | 1 | 100 | 8.9 | 890
ok | -0.35 | 11.51 | '151420 | '151420 | LABOR - 151420 - 1 | Fio ou cabo de cobre termoplástico, com isolamento para 1000V, seção de 10.0 mm2 | m | 10 | 500 | 11.86 | 5930
ok | 0.21 | 15.84 | '151421 | '151421 | LABOR - 151421 - 2 | Fio ou cabo de cobre termoplástico, com isolamento para 0.6/1000V - 70º, seção de 16.0 mm2 | m | 10 | 500 | 15.63 | 7815
ok | 1.18 | 22.06 | '151422 | '151422 | LABOR - 151422 - 2 | Cabo de cobre termoplástico, com isolamento para 1000V, seção de 25.0 mm2 | m | 50 | 550 | 20.88 | 11484
ok | 1 | 29.65 | '151423 | '151423 | LABOR - 151423 - 1 | Cabo de cobre termoplástico, com isolamento para 1000V, seção de 35.0 mm2 | m | 10 | 500 | 28.65 | 14325
ok | 0.22 | 9.12 | '151424 | '151424 | LABOR - 151424 - 1 | Fio ou cabo paralelo de cobre, com isolamento para 750V, seção de 2 x 2.5 mm2 | m | 10 | 200 | 8.9 | 1780
ok | -0.6 | 42.54 | '151425 | '151425 | LABOR - 151425 - 1 | Cabo de cobre termoplástico, com isolamento para 1000V, seção de 50 mm2 | m | 10 | 500 | 43.14 | 21570
ok | 0.88 | 69.73 | '151426 | '151426 | LABOR - 151426 - 1 | Cabo de cobre termoplástico, com isolamento para 1000V, seção de 95.0 mm2 | m | 10 | 200 | 68.85 | 13770
ok | 2.21 | 89.52 | '151427 | '151427 | LABOR - 151427 - 1 | Cabo de cobre termoplástico, com isolamento para 1000V, seção de 120.0 mm2 | m | 10 | 200 | 87.31 | 17462
ok | 10.68 | 230.87 | '151428 | '151428 | LABOR - 151428 - 1 | Cabo de cobre termoplástico, com isolamento para 1000V, seção de 300.0 mm2 | m | 10 | 150 | 220.19 | 33028.5
ok | -2.89 | 54.65 | '151429 | '151429 | LABOR - 151429 - 2 | Cabo de cobre termoplástico, com isolamento para 1000V, seção de 70,0mm2 | m | 10 | 150 | 57.54 | 8631
ok | 4.63 | 115.55 | '151430 | '151430 | LABOR - 151430 - 1 | Cabo de cobre termoplástico, com isolamento para 1000V, seção de 150,0mm2 | m | 1 | 100 | 110.92 | 11092
ok | 0.61 | 143.17 | '151431 | '151431 | LABOR - 151431 - 1 | Cabo de cobre termoplástico, com isolamento para 1000V, seção de 185,0mm2 | m | 1 | 100 | 142.56 | 14256
ok | -3.15 | 190.07 | '151432 | '151432 | LABOR - 151432 - 1 | Cabo de cobre termoplástico, com isolamento para 1000V, seção de 240,0mm2 | m | 1 | 100 | 193.22 | 19322
ok | 1.56 | 47.56 | '151433 | '151433 | LABOR - 151433 - 1 | Cabo de cobre termoplástico, com isolamento para 15KV, seção de 25,0mm2 | m | 1 | 100 | 46 | 4600
ok | 4.54 | 61.47 | '151434 | '151434 | LABOR - 151434 - 1 | Cabo de cobre termoplástico, com isolamento para 15KV, seção de 35,0mm2 | m | 1 | 100 | 56.93 | 5693
ok | 0.45 | 10.22 | '151435 | '151435 | LABOR - 151435 - 1 | Cabo paralelo PP de cobre, com isolamento para 750V, seção 3x2,5mm2 | m | 10 | 500 | 9.77 | 4885
ok | 0.51 | 13.47 | '151436 | '151436 | LABOR - 151436 - 1 | Cabo paralelo PP de cobre, com isolamento para 750V, seção 3x4,0mm2 | m | 10 | 300 | 12.96 | 3888
ok | 0 |  | '1515 | '1515 |  | SERVIÇOS DIVERSOS
ok | -0.78 | 15.01 | '151503 | '151503 | LABOR - 151503 - 1 | Cabeçote de alumínio de 1 1/4" | und | 1 | 30 | 15.79 | 473.7
ok | -0.66 | 15.75 | '151504 | '151504 | LABOR - 151504 - 1 | Cabeçote de alumínio de 1 1/2" | und | 1 | 30 | 16.41 | 492.3
ok | -8.3 | 112.56 | '151506 | '151506 | LABOR - 151506 - 1 | Haste de terra tipo COPPERWELD - 5/8" x 2.40m | und | 1 | 30 | 120.86 | 3625.8
ok | -0.42 | 10.6 | '151507 | '151507 | LABOR - 151507 - 1 | Sapatilha | und | 1 | 90 | 11.02 | 991.8
ok | -0.14 | 1.65 | '151508 | '151508 | LABOR - 151508 - 1 | Bucha e arruela de alumínio fundido diâmetro 20mm (3/4") | und | 10 | 300 | 1.79 | 537
ok | 0.01 | 2.3 | '151509 | '151509 | LABOR - 151509 - 1 | Bucha e arruela de alumínio fundido diâmetro 25mm (1") | und | 10 | 300 | 2.29 | 687
ok | -0.45 | 4.63 | '151510 | '151510 | LABOR - 151510 - 1 | Bucha e arruela de alumínio fundido diâmetro 40mm (1 1/2") | und | 10 | 300 | 5.08 | 1524
ok | 0.12 | 17.42 | '151511 | '151511 | LABOR - 151511 - 1 | Bucha e arruela de alumínio fundido diâmetro 80mm (3") | und | 1 | 100 | 17.3 | 1730
ok | -0.81 | 82.47 | '151512 | '151512 | LABOR - 151512 - 2 | Automático de bóia, 2 funções 25A | und | 1 | 5 | 83.28 | 416.4
ok | 0.17 | 12.03 | '151513 | '151513 | LABOR - 151513 - 1 | Parafuso de máquina de ferro galvanizado diâmetro 16mm | und | 1 | 5 | 11.86 | 59.3
ok | 0 |  | '1516 | '1516 |  | ABERTURA E FECHAMENTO DE RASGOS (inclusive preparo e aplicação de argamassa)
ok | -0.47 | 10.33 | '151601 | '151601 | LABOR - 151601 - 1 | Abertura e fechamento de rasgos em alvenaria, para passagem de eletrodutos diâm. 1/2" a 1" | m | 100 | 2000 | 10.8 | 21600
ok | -0.7 | 15.45 | '151602 | '151602 | LABOR - 151602 - 1 | Abertura e fechamento de rasgos em alvenaria, para passagem de eletroduto diâm. 1 1/4"a 2" | m | 50 | 1000 | 16.15 | 16150
ok | -1.06 | 23.26 | '151603 | '151603 | LABOR - 151603 - 1 | Abertura e fechamento de rasgos em alvenaria, para passagem de eletroduto diâm. 2 1/2" a 4" | m | 10 | 500 | 24.32 | 12160
ok | -0.9 | 19.69 | '151604 | '151604 | LABOR - 151604 - 1 | Abertura e fechamento de rasgos em concreto, para passagem de eletroduto diâm. 1/2" a 1" | m | 10 | 250 | 20.59 | 5147.5
ok | -1.39 | 29.96 | '151605 | '151605 | LABOR - 151605 - 1 | Abertura e fechamento de rasgos em concreto, para passagem de eletroduto diâm. 1 1/4" a 2" | m | 10 | 250 | 31.35 | 7837.5
ok | -2.01 | 43.6 | '151606 | '151606 | LABOR - 151606 - 1 | Abertura e fechamento de rasgos em concreto, para passagem de eletroduto diâm. 2 1/2" a 4" | m | 1 | 100 | 45.61 | 4561
ok | 0 |  | '1517 | '1517 |  | PADRAO DE ENTRADA DE ENERGIA - NORTEC-01 - ESCELSA
ok | -61.61 | 1561.56 | '151701 | '151701 | LABOR - 151701 - 2 | Padrão de entrada de energia elétrica, monofásico, entrada aérea, a 2 fios, carga instalada de 3500 até 9000W | und | 1 | 5 | 1623.17 | 8115.85
ok | -25.97 | 2029.4 | '151702 | '151702 | LABOR - 151702 - 4 | Padrão de entrada de energia elétrica, bifásico, entrada aérea, a 3 fios, carga instalada de 9001 até 15000W, instalada em muro | und | 1 | 5 | 2055.37 | 10276.85
ok | -12.69 | 2213.02 | '151703 | '151703 | LABOR - 151703 - 3 | Padrão de entrada de energia elétrica, trifásico, entrada aérea, a 4 fios, carga instalada de 15001 até 26000W, instalada em muro | und | 1 | 5 | 2225.71 | 11128.55
ok | -20.31 | 2386.01 | '151704 | '151704 | LABOR - 151704 - 4 | Padrão de entrada de energia elétrica, trifásico, entrada aérea, a 4 fios, carga instalada de 26001 até 34000W, instalada em muro | und | 1 | 5 | 2406.32 | 12031.6
ok | 32.33 | 2676.41 | '151705 | '151705 | LABOR - 151705 - 2 | Padrão de entrada de energia elétrica, trifásico, entrada aérea, a 4 fios, carga instalada de 34001 até 41000W, instalada em muro | und | 1 | 5 | 2644.08 | 13220.4
ok | -43.42 | 5519.83 | '151706 | '151706 | LABOR - 151706 - 1 | Padrão de entrada de energia elétrica, trifásico, entrada aérea, a 4 fios, carga instalada de 41001 até 47000W, instalada em muro | und | 1 | 5 | 5563.25 | 27816.25
ok | -81.96 | 4118.57 | '151707 | '151707 | LABOR - 151707 - 1 | Padrão de entrada de energia elétrica, trifásico, entrada subterrânea, a 4 fios, carga instalada de 41001 até 47000W, instalada em muro | und | 1 | 5 | 4200.53 | 21002.65
ok | 262.05 | 7903.68 | '151708 | '151708 | LABOR - 151708 - 1 | Padrão de entrada de energia elétrica, trifásico, entrada aérea, a 4 fios, carga instalada de 47001 até 57000W, instalada em muro | und | 1 | 5 | 7641.63 | 38208.15
ok | 218.98 | 6715.08 | '151709 | '151709 | LABOR - 151709 - 1 | Padrão de entrada de energia elétrica, trifásico, entrada subterrânea, a 4 fios, carga instalada de 47001 até 57000W, instalada em muro | und | 1 | 3 | 6496.1 | 19488.3
ok | -21.81 | 8202.9 | '151710 | '151710 | LABOR - 151710 - 2 | Padrão de entrada de energia elétrica, trifásico, entrada aérea, a 4 fios, carga instalada de 57001 até 75000W, instalada em muro | und | 1 | 2 | 8224.71 | 16449.42
ok | 73.83 | 7084.43 | '151711 | '151711 | LABOR - 151711 - 1 | Padrão de entrada de energia elétrica, trifásico, entrada subterrânea, a 4 fios, carga instalada de 57001 até 75000W, instalada em muro | und | 1 | 3 | 7010.6 | 21031.8
ok | 0 |  | '1518 | '1518 |  | PONTOS ELETRICOS REVISAO NR-10
ok | -10.24 | 164.46 | '151801 | '151801 | LABOR - 151801 - 1 | Ponto padrão de luz no teto - considerando eletroduto PVC rígido de 3/4" inclusive conexões (4.5m), fio isolado PVC de 2.5mm2 (16.2m) e caixa estampada 4x4" (1 und) | und | 10 | 500 | 174.7 | 87350
ok | -9.13 | 146.44 | '151802 | '151802 | LABOR - 151802 - 1 | Ponto padrão de luz na parede - considerando eletroduto PVC rígido de 3/4" inclusive conexões (4.5m), fio isolado PVC de 2.5mm2 (16.2m) e caixa estampada 4x4" (1 und) | und | 1 | 60 | 155.57 | 9334.2
ok | -10.5 | 168.18 | '151803 | '151803 | LABOR - 151803 - 1 | Ponto padrão de tomada 2 pólos mais terra - considerando eletroduto PVC rígido de 3/4" inclusive conexões (5.0m), fio isolado PVC de 2.5mm2 (16.5m) e caixa estampada 4x2" (1 und) | und | 10 | 500 | 178.68 | 89340
ok | -13.63 | 396.78 | '151805 | '151805 | LABOR - 151805 - 1 | Ponto padrão de tomada para chuveiro elétrico - considerando eletroduto PVC rígido de 3/4" inclusive conexões (9.0m), fio isolado PVC de 6.0mm2 (32.5m) e caixa estampada 4x2" (1 und) | und | 1 | 100 | 410.41 | 41041
ok | -10.61 | 237.26 | '151806 | '151806 | LABOR - 151806 - 1 | Ponto padrão de tomada para ar refrigerado - considerando eletroduto PVC rígido de 3/4" inclusive conexões (6.0m), fio isolado PVC de 4.0mm2 (21.6m) e caixa estampada 4x2" (1 und) | und | 10 | 300 | 247.87 | 74361
ok | -12.16 | 193.05 | '151807 | '151807 | LABOR - 151807 - 1 | Ponto padrão de ventilador no teto - considerando eletroduto PVC rígido de 3/4" inclusive conexões (4.5m), fio isolado PVC de 2.5mm2 (21.6m) e caixa estampada 4x4" (1 und) | und | 1 | 30 | 205.21 | 6156.3
ok | -9.32 | 148.19 | '151809 | '151809 | LABOR - 151809 - 1 | Ponto padrão de interruptor de 2 teclas simples - considerando eletroduto PVC rígido de 3/4" inclusive conexões (3.3m), fio isolado PVC de 2.5mm2 (17.2m) e caixa estampada 4x2" (1 und) | und | 1 | 50 | 157.51 | 7875.5
ok | -17.78 | 282.12 | '151810 | '151810 | LABOR - 151810 - 1 | Ponto padrão de interruptor de 1 tecla paralelo - considerando eletroduto PVC rígido de 3/4" inclusive conexões (8.5m), fio isolado PVC de 2.5mm2 (28.8m) e caixa estampada 4x2" (1 und) | und | 1 | 50 | 299.9 | 14995
ok | -11.09 | 176.31 | '151811 | '151811 | LABOR - 151811 - 1 | Ponto padrão de interruptor de 1 tecla simples e 1 tomada dois pólos mais terra 10A/250V - considerando eletroduto PVC rígido de 3/4" inclusive conexões (4.5m), fio isolado PVC de 2.5mm2 (19.4m) e caixa estampada 4x2" (1 und) | und | 1 | 100 | 187.4 | 18740
ok | -12.34 | 194.84 | '151812 | '151812 | LABOR - 151812 - 1 | Ponto padrão de interruptor de 2 teclas simples e 1 tomada dois pólos mais terra 10A/250V - considerando eletroduto PVC rígido de 3/4" inclusive conexões (4.5m), fio isolado PVC de 2.5mm2 (22.9m) e caixa estampada 4x2" (1 und) | und | 1 | 30 | 207.18 | 6215.4
ok | -9.27 | 155.68 | '151813 | '151813 | LABOR - 151813 - 1 | Ponto padrão de campainha - considerando eletroduto PVC rígido de 3/4" inclusive conexões (5.0m), fio isolado PVC de 2.5mm2 (12.0m) e caixa estampada 4x2" (1 und) | und | 1 | 10 | 164.95 | 1649.5
ok | -15.7 | 244.78 | '151814 | '151814 | LABOR - 151814 - 1 | Ponto padrão de poste para iluminação externa - considerando eletroduto PVC rígido de 3/4" inclusive conexões (7.7m) e fio isolado PVC de 2.5mm2 (25.2.0m) | und | 1 | 30 | 260.48 | 7814.4
ok | -7.49 | 120.65 | '151815 | '151815 | LABOR - 151815 - 1 | Ponto padrão de interruptor para ventilador - considerando eletroduto PVC rígido de 3/4" inclusive conexões (3.3m), fio isolado PVC de 2.5mm2 (12.0m) e caixa estampada 4x2" (1 und) | und | 1 | 30 | 128.14 | 3844.2
ok | -13.38 | 210.46 | '151816 | '151816 | LABOR - 151816 - 1 | Ponto padrão de interruptor de 3 teclas simples - considerando eletroduto PVC rígido de 3/4" inclusive conexões (4.5m), fio isolado PVC de 2.5mm2 (25.8m) e caixa estampada 4x2" (1 und) | und | 1 | 50 | 223.84 | 11192
ok | -12.65 | 197.25 | '151817 | '151817 | LABOR - 151817 - 1 | Ponto padrão de tomada de piso - considerando eletroduto PVC rígido de 3/4" inclusive conexões (5.0m), fio isolado PVC de 2.5mm2 (18.0m) e caixa alumínio silício 4x4" (1 und) | und | 1 | 50 | 209.9 | 10495
ok | -4.08 | 82.34 | '151819 | '151819 | LABOR - 151819 - 2 | Ponto de antena de TV - considerando eletroduto PVC rígido de 3/4" inclusive conexões (3.0m), cabo coaxial 67 Ohms (4.5m) e caixa estampada 4x2" (1 und) | und | 1 | 50 | 86.42 | 4321
ok | -8.82 | 140.77 | '151820 | '151820 | LABOR - 151820 - 1 | Ponto padrão de interruptor de 1 tecla intermediário - considerando eletroduto PVC rígido de 3/4" inclusive conexões (3.3m), fio isolado PVC de 2.5mm2 (15.8m) e caixa estampada 4x2" (1 und) | und | 10 | 150 | 149.59 | 22438.5
ok | 0 |  | '1519 | '1519 |  | QUADROS DE DISTRIBUIÇÃO COM BARRAMENTO, TRINCO E FECHADURA
ok | 4.52 | 437.22 | '151901 | '151901 | LABOR - 151901 - 1 | Quadro distrib. energia, embutido ou semi embutido, capac. p/ 16 disj. DIN, c/barram trif. 100A barra. neutro e terra, fab. em chapa de aço 12 USG com porta, espelho, trinco com fechad ch yale, Ref. QDTN II-16DIN-CEMAR ou equiv. | und | 1 | 10 | 432.7 | 4327
ok | -4.65 | 487.6 | '151902 | '151902 | LABOR - 151902 - 2 | Quadro distrib. energia, embutido ou semi embutido, capac. p/ 28 disj. DIN, c/barram trif. 100A barra. neutro e terra, fab. em chapa de aço 12 USG com porta, espelho, trinco com fechad ch yale, Ref. QDTN II-28DIN-CEMAR ou equiv. | und | 1 | 15 | 492.25 | 7383.75
ok | -4.34 | 534.82 | '151903 | '151903 | LABOR - 151903 - 2 | Quadro distrib. energia, embutido ou semi embutido, capac. p/ 34 disj. DIN, c/barram trif. 100A barra. neutro e terra, fab. em chapa de aço 12 USG com porta, espelho, trinco com fechad ch yale, Ref. QDTN II-34DIN-CEMAR ou equiv | und | 1 | 15 | 539.16 | 8087.4
ok | -61.51 | 622.12 | '151904 | '151904 | LABOR - 151904 - 2 | Quadro distrib. energia, embutido ou semi embutido, capac. p/ 44 disj. DIN, c/barram trif. 100A barra. neutro e terra, fab. em chapa de aço 12 USG com porta, espelho, trinco com fechad ch yale, Ref. QDTN II-44DIN-CEMAR ou equiv | und | 1 | 10 | 683.63 | 6836.3
ok | 26.84 | 1504.15 | '151905 | '151905 | LABOR - 151905 - 2 | Quadro distrib. energia, embutido ou semi embutido, capac. p/ 54 disj. DIN, c/barram trif. 100A barra. neutro e terra, fab. em chapa de aço 12 USG com porta, espelho, trinco com fechad ch yale, Ref. QDTN II-54DIN-CEMAR | und | 1 | 10 | 1477.31 | 14773.1
ok | 0 |  | '1520 | '1520 |  | TERMINAIS, CONECTORES E ABRAÇADEIRAS
ok | -0.35 | 9.57 | '152001 | '152001 | LABOR - 152001 - 2 | Terminal para ligação de cabo a barra até 4.0mm2 | und | 10 | 300 | 9.92 | 2976
ok | -0.26 | 11.47 | '152002 | '152002 | LABOR - 152002 - 1 | Terminal para ligação de cabo a barra de 6.0 mm2 | und | 10 | 200 | 11.73 | 2346
ok | -0.33 | 17.04 | '152003 | '152003 | LABOR - 152003 - 1 | Terminal para ligação de cabo a barra de 10.0 mm2 | und | 1 | 100 | 17.37 | 1737
ok | -0.55 | 17.19 | '152004 | '152004 | LABOR - 152004 - 1 | Terminal para ligação de cabo a barra de 16.0 mm2 | und | 1 | 100 | 17.74 | 1774
ok | -0.5 | 18.09 | '152005 | '152005 | LABOR - 152005 - 1 | Terminal para ligação de cabo a barra de 25.0 mm2 | und | 1 | 80 | 18.59 | 1487.2
ok | -0.75 | 20.38 | '152006 | '152006 | LABOR - 152006 - 1 | Terminal para ligação de cabo a barra de 35.0 mm2 | und | 1 | 50 | 21.13 | 1056.5
ok | 0.03 | 30.19 | '152007 | '152007 | LABOR - 152007 - 1 | Terminal para ligação de cabo a barra de 50.0 mm2 | und | 1 | 50 | 30.16 | 1508
ok | 0.32 | 30.7 | '152010 | '152010 | LABOR - 152010 - 2 | Terminal para ligação de cabo a barra de 70 mm2 | und | 1 | 50 | 30.38 | 1519
ok | 0.37 | 37.36 | '152011 | '152011 | LABOR - 152011 - 1 | Terminal para ligação de cabo a barra de 95 mm2 | und | 1 | 20 | 36.99 | 739.8
ok | -0.64 | 51.34 | '152012 | '152012 | LABOR - 152012 - 1 | Terminal para ligação de cabo a barra de 120 mm2 | und | 1 | 20 | 51.98 | 1039.6
ok | -2.97 | 51.38 | '152013 | '152013 | LABOR - 152013 - 1 | Terminal para ligação de cabo a barra de 150 mm2 | und | 1 | 20 | 54.35 | 1087
ok | -0.8 | 58.24 | '152014 | '152014 | LABOR - 152014 - 1 | Terminal para ligação de cabo a barra de 185 mm2 | und | 1 | 20 | 59.04 | 1180.8
ok | -2.52 | 63.55 | '152015 | '152015 | LABOR - 152015 - 1 | Terminal para ligação de cabo a barra de 240 mm2 | und | 1 | 20 | 66.07 | 1321.4
ok | -1.61 | 63.98 | '152016 | '152016 | LABOR - 152016 - 1 | Terminal para ligação de cabo a barra de 300 mm2 | und | 1 | 20 | 65.59 | 1311.8
ok | -7.14 | 227.54 | '152025 | '152025 | LABOR - 152025 - 1 | Terminal para ligação de cabo a barra duplo de 185 mm2 | und | 1 | 15 | 234.68 | 3520.2
ok | -3.52 | 241.9 | '152026 | '152026 | LABOR - 152026 - 1 | Terminal para ligação de cabo a barra duplo de 240 mm2 | und | 1 | 10 | 245.42 | 2454.2
ok | -27.8 | 299.58 | '152027 | '152027 | LABOR - 152027 - 1 | Terminal para ligação de cabo a barra duplo de 300 mm2 | und | 1 | 10 | 327.38 | 3273.8
ok | -0.83 | 10.2 | '152030 | '152030 | LABOR - 152030 - 1 | Conector split bolt para cabo de 4.0 mm2 | und | 1 | 50 | 11.03 | 551.5
ok | -1.2 | 17.36 | '152031 | '152031 | LABOR - 152031 - 1 | Conector split bolt para cabo de 35.0 mm2 | und | 1 | 50 | 18.56 | 928
ok | -0.5 | 15.16 | '152033 | '152033 | LABOR - 152033 - 1 | Conector porcelana 3 polos para cabos de #4,0mm2 | und | 1 | 20 | 15.66 | 313.2
ok | -0.55 | 15.55 | '152034 | '152034 | LABOR - 152034 - 1 | Conector porcelana 3 polos para cabo de #6,0mm2 | und | 1 | 20 | 16.1 | 322
ok | -1.97 | 16.36 | '152035 | '152035 | LABOR - 152035 - 1 | Conector porcelana 3 polos para cabos de #10,0mm2 | und | 1 | 20 | 18.33 | 366.6
ok | -1.41 | 25.83 | '152040 | '152040 | LABOR - 152040 - 1 | Prensa cabos para eletroduto 1/2" | und | 1 | 20 | 27.24 | 544.8
ok | -2.4 | 27.42 | '152041 | '152041 | LABOR - 152041 - 1 | Prensa cabos para eletroduto 3/4" | und | 1 | 20 | 29.82 | 596.4
ok | 0.08 | 32.62 | '152042 | '152042 | LABOR - 152042 - 1 | Prensa cabos para eletroduto de 1" | und | 1 | 20 | 32.54 | 650.8
CORRIGIR | 0 |  |  | TOTAL ITEM 15 | [6 empty] | 1758143.96
ok | 0 |  | '16 | '16 |  | OUTRAS INSTALAÇÕES
ok | 0 |  | '1601 | '1601 |  | INSTALAÇÃO DE TELEFONE
ok | -112.49 | 1279.47 | '160105 | '160105 | LABOR - 160105 - 3 | Caixa de telefone em chapa de aço padrão TELEBRAS N. 6, 1200x1200x150 mm, com fundo de madeira | und | 1 | 3 | 1391.96 | 4175.88
ok | -6.24 | 296.95 | '160106 | '160106 | LABOR - 160106 - 1 | Aterramento com haste de terra 5/8"x2.40m, cabo de cobre nú 6mm2 em caixa de concreto de dimensões internas de 30x30x30cm | und | 1 | 20 | 303.19 | 6063.8
ok | -16.54 | 109.31 | '160108 | '160108 | LABOR - 160108 - 3 | Caixa de telefone em chapa de aço padrão TELEBRAS do tipo CIE-2 200x200x120mm | und | 1 | 50 | 125.85 | 6292.5
ok | 13.97 | 354.7 | '160110 | '160110 | LABOR - 160110 - 3 | Caixa de telefone em chapa de aço padrão TELEBRAS do tipo CIE-4 600x600x120 mm | und | 1 | 10 | 340.73 | 3407.3
ok | -17.33 | 946.17 | '160111 | '160111 | LABOR - 160111 - 1 | Caixa para telefone padrão TELEMAR, dim. 1070 x 520 x 500 mm, com tampa de ferro tipo R2, assentada com argamassa de cimento, cal e areia | und | 1 | 5 | 963.5 | 4817.5
ok | 0.54 | 16.81 | '160115 | '160115 | LABOR - 160115 - 2 | Cabo telefônico CI, diâmetro do condutor 50mm, 30 pares | m | 10 | 200 | 16.27 | 3254
ok | -1.34 | 30.6 | '160120 | '160120 | LABOR - 160120 - 1 | Tomada para telefone com conector RJ 11 | und | 10 | 300 | 31.94 | 9582
ok | 0 |  | '1603 | '1603 |  | INSTALAÇÃO DE PÁRA-RAIO
ok | 12.27 | 296.95 | '160303 | '160303 | LABOR - 160303 - 1 | Aterramento com haste terra 5/8" x 2.40, cabo de cobre nu 6mm2, inclusive caixa de concreto 30 x 30 cm | und | 1 | 80 | 284.68 | 22774.4
ok | -44.35 | 748.54 | '160304 | '160304 | LABOR - 160304 - 2 | Pára-raios tipo franklim incluindo base de fixação, conjunto de contraventagem c/abraçadeira p/3 estais em tubo e demais acessórios c/exceção do cabo de cobre de descida e suportes isoladores | und | 1 | 30 | 792.89 | 23786.7
ok | -2.6 | 69.66 | '160305 | '160305 | LABOR - 160305 - 1 | Condutor de cobre nú, seção de 35mm2, inclusive suportes isoladores e acessórios de fixação, conforme projeto | m | 100 | 1800 | 72.26 | 130068
ok | -0.16 | 39.69 | '160308 | '160308 | LABOR - 160308 - 1 | Cabo condutor de cobre eletrolítico nu, tempera meio dura, encordoamento classe 2, para aterramento, diam. 50mm2 | m | 10 | 300 | 39.85 | 11955
ok | -4.32 | 47.39 | '160309 | '160309 | LABOR - 160309 - 1 | Terminal aéreo em latão (captor), com conector e fixação horizontal 5/16"x250mm, ref. TEL-024, inclusive vedação dos furos com poliuretano ref. TEL 5905, marca de ref. Termotécnica ou equivalente | und | 10 | 300 | 51.71 | 15513
ok | -1.93 | 56.63 | '160310 | '160310 | LABOR - 160310 - 1 | Conector de medição em latão com 2 parafusos para cabos de 16 a 50 mm2, ref. TEL-562, Termotécnica ou equivalente | und | 1 | 100 | 58.56 | 5856
ok | -8.3 | 112.56 | '160311 | '160311 | LABOR - 160311 - 1 | Haste de terra tipo COPPERWELD - 5/8" x 2.40m | und | 1 | 50 | 120.86 | 6043
ok | -1.08 | 45.25 | '160312 | '160312 | LABOR - 160312 - 1 | Kit completo para solda Exotérmica (Molde HCL 5/8" Ref: TEL905611 / Cartucho n° 115 Ref: TEL 909115 / Alicate Z 201 Ref: TEL 998201), marca de referência Termotécnica ou equivalente | und | 10 | 300 | 46.33 | 13899
ok | -3.33 | 48.22 | '160313 | '160313 | LABOR - 160313 - 1 | Fixador universal latão estanhado p/ cabos 16 a 70 mm2 ref. 5024, incl. parafuso sextavado M6x45mm, arruela lisa 1/4", bucha nº8, vedação dos furos c/ poliuretano ref. 5905, marca de ref. Termotécnica ou equivalente | und | 10 | 300 | 51.55 | 15465
ok | -18.96 | 761.77 | '160314 | '160314 | LABOR - 160314 - 2 | Mastro simples 3mx1.1/2", uma descida, incl. base de fixação, captor, conj.de contraventagem c/abraçadeira p/3 estais em tubo e demais acessórios, excl. cabo de cobre de descida e suportes isoladores, ref.Termotécnica ou equiv. | und | 1 | 5 | 780.73 | 3903.65
ok | -64.64 | 1115.02 | '160315 | '160315 | LABOR - 160315 - 1 | Mastro telescópico 5mx2", uma descida, incl. base de fixação, captor, conj.de contraventagem c/abraçadeira p/3 estais em tubo e demais acessórios excl. cabo de cobre de descida e suportes isoladores, ref. Termotécnica ou equiv. | und | 1 | 5 | 1179.66 | 5898.3
ok | -5.9 | 79.76 | '160316 | '160316 | LABOR - 160316 - 1 | Caixa de inspeção em PVC, diâmetro 300 mm, ref TEL-552, marca de referência Termotécnica ou equivalente, inclusive escavação e reaterro | und | 10 | 300 | 85.66 | 25698
ok | -0.16 | 39.69 | '160317 | '160317 | LABOR - 160317 - 1 | Cabo de cobre nú 50mm2, ref. TEL 5750, marca de referência Termotécnica ou equivalente | m | 10 | 300 | 39.85 | 11955
ok | -0.47 | 27.82 | '160318 | '160318 | LABOR - 160318 - 1 | Cabo de cobre nú 35mm2, ref. TEL 5735, marca de referência Termotécnica ou equivalente | m | 10 | 300 | 28.29 | 8487
ok | 0.35 | 10.77 | '160319 | '160319 | LABOR - 160319 - 2 | Presilha de latão ref. 744, inclusive parafuso fenda DN 4,2x32mm e bucha nylon DN 6mm e vedação dos furos com poliuretano ref. 5905, marca de ref. Termotécnica ou equivalente | und | 10 | 500 | 10.42 | 5210
ok | 5.06 | 136.73 | '160321 | '160321 | LABOR - 160321 - 1 | Tampa reforçada em ferro fundido com escotilha TEL 536, inclusive assentamento, marca de referência Termotécnica ou equivalente | und | 1 | 20 | 131.67 | 2633.4
ok | -0.66 | 6.23 | '160322 | '160322 | LABOR - 160322 - 1 | Abraçadeira tipo "D" com cunha, diâmetro 1", ref. TEL-095, marca de referência Termotécnica ou equivalente | und | 1 | 50 | 6.89 | 344.5
ok | -1.19 | 8.38 | '160323 | '160323 | LABOR - 160323 - 1 | Tampão para eletroduto 1", ref. TEL-5533, marca de referência Termotécnica ou equivalente | und | 1 | 30 | 9.57 | 287.1
ok | -26.5 | 190.43 | '160324 | '160324 | LABOR - 160324 - 1 | Caixa de equalização de potenciais para uso interno e externo com cinco (5) terminais para aterramento (BEP), em polipropileno, ref. TEL-902, marca de referência Termotécnica ou equivalente | und | 1 | 50 | 216.93 | 10846.5
ok | 0.92 | 516.9 | '160325 | '160325 | LABOR - 160325 - 1 | Caixa de equalização de potenciais para uso interno e externo com nove (9) terminais para aterramento (BEP), em aço, com flange inferior e vedação na porta, ref. TEL-903, marca de referência Termotécnica ou equivalente | und | 1 | 10 | 515.98 | 5159.8
ok | -1.11 | 31.77 | '160326 | '160326 | LABOR - 160326 - 1 | Barra chata em alumínio 7/8"x1/8" (70mm²), com furos diâmetro 7 mm ref. TEL-771, marca de referência Termotécnica ou equivalente | m | 10 | 500 | 32.88 | 16440
ok | -1.24 | 34.23 | '160327 | '160327 | LABOR - 160327 - 1 | Barra chata em aço galvanizado a fogo 7/8"x1/8" (70mm²), com furos diâm. 7mm ref. TEL-761, marca de referência Termotécnica ou equivalente | m | 10 | 500 | 35.47 | 17735
ok | -1.02 | 19.49 | '160328 | '160328 | LABOR - 160328 - 1 | Terminal estanhado de 1 compressão 1 furo, 35mm², ref. TEL-5135, marca de referência Termotécnica ou equivalente | und | 1 | 100 | 20.51 | 2051
ok | -0.66 | 15.26 | '160329 | '160329 | LABOR - 160329 - 1 | Curva 90º de barra chata em alumínio 7/8"x1/8"x300mm, 70mm², ref. TEL-778, marca de referência Termotécnica ou equivalente | und | 1 | 20 | 15.92 | 318.4
ok | 0.07 | 11.31 | '160330 | '160330 | LABOR - 160330 - 1 | Fixador ômega em latão ref. 733, inclusive parafuso fenda DN 4,2x32mm, bucha nylon DN 6mm e vedação dos furos com poliuretano ref. 5905, marca de ref. Termotécnica ou equivalente | und | 1 | 50 | 11.24 | 562
ok | 7.54 | 39.77 | '160331 | '160331 | LABOR - 160331 - 1 | Cordoalha flexível 25x100 mm, com dois furos, diâmetro 11 mm, ref. TEL-5701, marca de referência Termotécnica ou equivalente | und | 1 | 50 | 32.23 | 1611.5
ok | -3.86 | 29.85 | '160332 | '160332 | LABOR - 160332 - 2 | Fita perfurada em latão niquelado 20mm x 0,8mm, para equalização de potenciais, ref. TEL-750, marca de referência Termotécnica ou equivalente | m | 1 | 50 | 33.71 | 1685.5
ok | -0.66 | 50.5 | '160333 | '160333 | LABOR - 160333 - 2 | Cabo de cobre nú 50 mm2, ref. TEL-5750, marca de referência Termotécnica ou equivalente, inclusive abertura e fechamento de vala para cabo dimensões 50x20cm | m | 10 | 300 | 51.16 | 15348
ok | -0.28 | 28.47 | '160334 | '160334 | LABOR - 160334 - 1 | Terminal estanhado de 1 compressão 1 furo, 50mm², ref. TEL-5150, marca de referência Termotécnica ou equivalente | und | 1 | 100 | 28.75 | 2875
ok | 1.39 | 53.66 | '160335 | '160335 | LABOR - 160335 - 1 | Chapa BELINOX, largura 242 mm, espessura 1.5mm, ref. TEL-752, marca de referência Termotécnica ou equivalente | m | 1 | 50 | 52.27 | 2613.5
ok | 0 |  | '1606 | '1606 |  | INSTALAÇÃO DE INCÊNDIO
ok | 14.58 | 1553.95 | '160602 | '160602 | LABOR - 160602 - 4 | Hidrante de parede, com abrigo em chapa, 60x90x17cm, com suporte e mangueira 20m 63mm, adaptador rosca fêmea e engate rápido, esguicho em latão regulavel, registro globo angular 45º/ 63mm | und | 1 | 5 | 1539.37 | 7696.85
ok | 0.71 | 153.89 | '160604 | '160604 | LABOR - 160604 - 4 | Extintor de incêndio de água pressurizada capacidade 2A (10L), inclusive suporte para fixação e EXCLUSIVE placa sinalizadora em PVC Fotoluminescente | und | 1 | 20 | 153.18 | 3063.6
ok | -6.61 | 218.11 | '160605 | '160605 | LABOR - 160605 - 4 | Extintor de incêndio portátil de pó químico ABC com capacidade 2A-20B:C (6 kg), inclusive suporte para fixação, EXCLUSIVE placa sinalizadora em PVC fotoluminescente | und | 1 | 50 | 224.72 | 11236
ok | -65.64 | 486.14 | '160606 | '160606 | LABOR - 160606 - 4 | Extintor de incêndio de gás carbônico CO2 5 B:C (6 Kg), inclusive suporte para fixação, EXCLUSIVE placa sinalizadora em PVC fotoluminescente | und | 1 | 20 | 551.78 | 11035.6
ok | -11.92 | 188.99 | '160607 | '160607 | LABOR - 160607 - 4 | Extintor de incêndio portátil de pó químico ABC com capacidade 2A-20B:C (4 kg), inclusive suporte para fixação, EXCLUSIVE placa sinalizadora em PVC fotoluminescente | und | 1 | 30 | 200.91 | 6027.3
ok | -18.76 | 337.24 | '160608 | '160608 | LABOR - 160608 - 1 | Ponto para seta indicativa de saída, incl. seta em acrílico, com fonte alimentadora própria que assegure um funcionamento mínimo de 1h, para quando ocorrer falta de energia elétrica na rede pública, conforme projeto | und | 1 | 30 | 356 | 10680
ok | 0.41 | 29.78 | '160612 | '160612 | LABOR - 160612 - 2 | Placa de sinalização de segurança CODIGO 14 - 315/158(NBR 13.434); CÓDIGO S3(NT 14/2010-ES) ("SAIDA DE EMERGÊNCIA" - seta vertical) | und | 1 | 80 | 29.37 | 2349.6
ok | -2.41 | 212.27 | '160613 | '160613 | LABOR - 160613 - 1 | Ponto para iluminação de emergência completo, inclusive bloco autônomo de iluminação 2x9W com tomada universal | und | 1 | 80 | 214.68 | 17174.4
ok | 10.9 | 548.07 | '160663 | '160663 | LABOR - 160663 - 1 | Fornecimento e instalação de Bateria selada 12V - 60 AH, para centrais de alarme / iluminação de emergência | und | 1 | 5 | 537.17 | 2685.85
ok | 65.79 | 2944.57 | '160665 | '160665 | LABOR - 160665 - 1 | Fornecimento e instalação de porta corta-fogo para saída de emergência Dim.: 100x210x5cm, conforme ABNT NBR 11742P, classe P-90, incl. marco, 3 pares de dobradiçaas c/mola, barra anti-panico, pintura esmalte sintetico cor vermelha | und | 1 | 10 | 2878.78 | 28787.8
ok | -16.64 | 2231.2 | '160673 | '160673 | LABOR - 160673 - 1 | Fornecimento e instalação de Central de alarme de incêndio endereçável, capacidade até: 256 endereços, 4 laços com bateria Ref. Walmonof, Abafire, Deltafire ou equivalente | und | 1 | 3 | 2247.84 | 6743.52
ok | -20.71 | 126.54 | '160674 | '160674 | LABOR - 160674 - 1 | Fornecimento e instalação de Acionador manual de alarme de incêndio endereçavel, tipo quebra vidro | und | 1 | 10 | 147.25 | 1472.5
ok | 6.5 | 182.97 | '160675 | '160675 | LABOR - 160675 - 1 | Fornecimento e instalação de Detector de fumaça óptico endereçavel Bivolt 12/24V para parede ou teto | und | 1 | 80 | 176.47 | 14117.6
ok | -19.05 | 81.72 | '160676 | '160676 | LABOR - 160676 - 1 | Fornecimento e instalação de Sirene eletronica média tipo corneta | und | 1 | 8 | 100.77 | 806.16
ok | 0 |  | '1608 | '1608 |  | INSTALAÇÃO DE REDE LÓGICA
ok | 0.35 | 25.05 | '160806 | '160806 | LABOR - 160806 - 2 | Espelho 4" x 2" com conector RJ 45 fêmea CAT. 5 | und | 1 | 100 | 24.7 | 2470
ok | -0.35 | 10.41 | '160807 | '160807 | LABOR - 160807 - 1 | Conector RJ 45 macho | und | 1 | 100 | 10.76 | 1076
ok | -0.19 | 7.09 | '160808 | '160808 | LABOR - 160808 - 2 | Cabo par trançado CAT 5E | m | 100 | 2500 | 7.28 | 18200
CORRIGIR | -8.36 |  |  | SESP - 33 | LABOR - 160808 | Cabo par trançado UTP CAT.6, marcas de referência FURUKAWA, FICAP, PRYSMIAN | m | 100 | 8000 | 8.36 | 66880
CORRIGIR | -9.72 |  |  | SESP - 34 | LABOR - 160807 | Conector RJ 45 macho CAT 6 | und | 10 | 450 | 9.72 | 4374
CORRIGIR | -44.23 |  |  | SESP - 35 | LABOR - 160806 | Espelho 4" x 2" com conector RJ 45 fêmea CAT. 6 | und | 10 | 450 | 44.23 | 19903.5
CORRIGIR | -891.12 |  |  | SESP - 36 | SINAP - 98304 | Patch Panel 48 Portas RJ45/IDC Cat.6, inclusive fixação em Rack 19" | und | 1 | 10 | 891.12 | 8911.2
CORRIGIR | -545.08 |  |  | SESP - 37 | SINAP - 98302 | Patch Panel 24 Portas RJ45/IDC Cat.6, inclusive fixação em Rack 19" | und | 1 | 30 | 545.08 | 16352.4
CORRIGIR | -723.5 |  |  | SESP - 38 | ORSE - 7867 | Switch 24 portas 10/100/1000 Mbps - fornecimento | und | 1 | 20 | 723.5 | 14470
CORRIGIR | -1959.59 |  |  | SESP - 39 | ORSE - 4291 | Switch 48 10/100/1000 Mbps portas fornecimento | und | 1 | 10 | 1959.59 | 19595.9
CORRIGIR | -54.6 |  |  | SESP - 40 | ORSE - 11417 | Bandeja simples fixa 1 U x 290mm carga máxima 20kg, inclusive fixação em Rack 19" | und | 1 | 80 | 54.6 | 4368
CORRIGIR | -83.95 |  |  | SESP - 41 | SETOP - 48377 | Guia de Cabos Fechado Horizontal Padrão 19" - 1 U´s, inclusive fixação em Rack 19" | und | 1 | 80 | 83.95 | 6716
CORRIGIR | -103.96 |  |  | SESP - 42 | SETOP - ED - 48375 | Régua com 8 tomadas (2P+T), para fixação no rack de 19" (1U) | Und | 1 | 25 | 103.96 | 2599
CORRIGIR | -14.4 |  |  | SESP - 43 | SETOP - ED - 48378 | Tampa cega de 1U para rack 19" | und | 1 | 40 | 14.4 | 576
CORRIGIR | -38.02 |  |  | SESP - 44 | SETOP - ED - 48372 | Patch Cord RJ45/RJ45 UTP-4P metálico categoria 6, pinagem T568A na cor azul (voz) comprimento de 2,5 metros | und | 10 | 500 | 38.02 | 19010
CORRIGIR | -623.36 |  |  | SESP - 45 | ORSE - 48460 | Mini Rack de Parede Padrão 19" - 12 U´s x 570mm, inclusive fixação | und | 1 | 25 | 623.36 | 15584
CORRIGIR | 0 |  |  | TOTAL ITEM 16 | [6 empty] | 769579.01
ok | 0 |  | '17 | '17 |  | APARELHOS HIDRO-SANITÁRIOS
ok | 0 |  | '1701 | '1701 |  | LOUÇAS
ok | -47.88 | 531.89 | '170101 | '170101 | LABOR - 170101 - 1 | Lavatório de louça branca com coluna, marcas de referência Deca, Celite ou Ideal Standard, inclusive sifão, válvula e engates cromados, exclusive torneira. | und | 1 | 15 | 579.77 | 8696.55
ok | -1.82 | 74.15 | '170108 | '170108 | LABOR - 170108 - 1 | Saboneteira de louça branca, 15x15cm, marcas de referência Deca, Celite ou Ideal Standard. | und | 1 | 20 | 75.97 | 1519.4
ok | -1.28 | 61.72 | '170110 | '170110 | LABOR - 170110 - 1 | Cabide de louça branca com 2 ganchos, marcas de referência Deca, Celite ou Ideal Standard | und | 1 | 20 | 63 | 1260
ok | -29.22 | 301.67 | '170115 | '170115 | LABOR - 170115 - 2 | Cuba louça de embutir redonda, 30cm, L-41, completa, marcas de referência Deca, Celite ou Ideal Standard, incl. válvula e sifão, exclusive torneira | und | 1 | 10 | 330.89 | 3308.9
ok | -15.12 | 404.14 | '170116 | '170116 | LABOR - 170116 - 2 | Vaso sanitário padrão popular completo com acessórios para ligação, marcas de referência Deca, Celite ou Ideal Standard, inclusive assento plástico | und | 1 | 20 | 419.26 | 8385.2
ok | -4.51 | 190.79 | '170117 | '170117 | LABOR - 170117 - 1 | Lavatório de louça branca, padrão popular, marcas de referência Deca, Celite ou Ideal Standard, inclusive acessórios em PVC, exceto torneira | und | 1 | 5 | 195.3 | 976.5
ok | 1.71 | 68.21 | '170118 | '170118 | LABOR - 170118 - 1 | Saboneteira de louça branca de 7,5 x 15 cm, marcas de referência Deca, Celite ou Ideal Standard | und | 1 | 10 | 66.5 | 665
ok | 4.83 | 59.55 | '170119 | '170119 | LABOR - 170119 - 1 | Cabide de louça branca com um gancho, marcas de referência Deca, Celite ou Ideal Standard | und | 1 | 25 | 54.72 | 1368
ok | -21.34 | 436.6 | '170124 | '170124 | LABOR - 170124 - 1 | Lavatório de Canto ref. L101 DECA ou equivalente, inclusive válvula, sifão e engates cromados, exclusive torneira | und | 1 | 15 | 457.94 | 6869.1
ok | 41.14 | 1807.81 | '170126 | '170126 | LABOR - 170126 - 5 | Bacia sifonada de louça branca sem abertura frontal para portadores de necessidades especiais, Vogue Plus Conforto - Linha Conforto, mod P510, incl. assento poliester, ref.AP51,marca de ref. Deca ou equivalente, sem abertura frontal | und | 1 | 10 | 1766.67 | 17666.7
ok | -126.12 | 840.16 | '170128 | '170128 | LABOR - 170128 - 1 | Lavatório de louça branca com coluna suspensa, linha Vogue Plus Confort para portadores de necessidades especiais, marca de referencia DECA, Celite ou Ideal Standart, inclusive valvula, sifão e engates, exclusive torneira | und | 1 | 2 | 966.28 | 1932.56
ok | -91.3 | 526.55 | '170130 | '170130 | LABOR - 170130 - 2 | Lavatório de louça branca com coluna, Ravena L91 + C9 inclusive sifão, válvula e engates cromados, exclusive torneira | und | 1 | 10 | 617.85 | 6178.5
ok | -126.12 | 840.22 | '170131 | '170131 | LABOR - 170131 - 2 | Lavatório de louça branca com coluna suspensa - ref L51 + CS 1v, cor branca, inclusive sifão, válvula e engates cromados, exclusive torneira, para PNE | und | 1 | 10 | 966.34 | 9663.4
ok | -2.88 | 1308.11 | '170132 | '170132 | LABOR - 170132 - 2 | Lavátorio de canto Coleção Master - ref. L76 marca de ref. Deca ou equivalente, inclusive válvula, sifão e engates cromados, exclusive torneira,para PNE | und | 1 | 15 | 1310.99 | 19664.85
ok | -28.56 | 310.89 | '170133 | '170133 | LABOR - 170133 - 1 | Cuba louça branca oval, de embutir, Mod. L37, marca de ref. Deca incl. válvula e sifão, exclusive torneira. | und | 1 | 30 | 339.45 | 10183.5
ok | -14.59 | 524.4 | '170134 | '170134 | LABOR - 170134 - 3 | Bacia convencional em louça branca ref. Linha Ravena P9 Deca ou equiv., inclusive tubo de ligação, acessórios de fixação e assento plástico | und | 1 | 30 | 538.99 | 16169.7
ok | -61.33 | 851.53 | '170136 | '170136 | LABOR - 170136 - 3 | Bacia sanitária de louça branca, com caixa acoplada duplo acionamento, marca de ref. Deca Linha Ravena ou equivalente, inclusive assento plástico e acessórios de fixação | und | 1 | 50 | 912.86 | 45643
ok | -43.98 | 813.23 | '170137 | '170137 | LABOR - 170137 - 3 | Mictório de louça branca, com sifão integrado, mod. M712 marca de ref. Deca ou equivalente, inclusive engates cromados | und | 1 | 30 | 857.21 | 25716.3
CORRIGIR | -687.59 |  |  | SESP - 46 | LABOR - 170133 - 1 | Cuba de apoio retangular em louça branca, nas dimensões (500mm x 310mm), Referência ICA14, Icasa ou similar | und | 1 | 35 | 687.59 | 24065.65
ok | 0 |  | '1702 | '1702 |  | BANCADAS
ok | -13.13 | 421.31 | '170205 | '170205 | LABOR - 170205 - 1 | Bancada de mármore esp. 3cm | m2 | 1 | 15 | 434.44 | 6516.6
ok | 4.9 | 366.22 | '170220 | '170220 | LABOR - 170220 - 1 | Bancada de granito com espessura de 2 cm | m2 | 1 | 30 | 361.32 | 10839.6
ok | 50.27 | 1703.73 | '170222 | '170222 | LABOR - 170222 - 2 | Bancada e tanque para panelões em granito cinza andorinha, esp. 2cm, dim. 0.80x1.10m, base de concreto e apoio em alvenaria, frontão h=10cm, incl. válvula e sifão, exclusive torneira, conf. det. projeto | und | 1 | 3 | 1653.46 | 4960.38
CORRIGIR | -67.18 |  |  | SESP - 47 | LABOR - 130308 | Rodabancada em granito Arabesco Branco, h=10cm e espessura de 2cm | m | 1 | 50 | 67.18 | 3359
CORRIGIR | -724.11 |  |  | SESP - 48 | SETOP - ED - 48343 | Bancada molhada em granito Arabesco Branco, esp.2cm apoiada em console de metalon 20x30mm, inclusive frontão h=3,0cm | m2 | 1 | 50 | 724.11 | 36205.5
ok | 0 |  | '1703 | '1703 |  | TORNEIRAS, REGISTROS, VÁLVULAS E METAIS
ok | 2.46 | 95.52 | '170309 | '170309 | LABOR - 170309 - 1 | Torneira para jardim de 3/4" marcas de referência Fabrimar, Deca ou Docol | und | 1 | 15 | 93.06 | 1395.9
ok | -7.13 | 95.52 | '170312 | '170312 | LABOR - 170312 - 2 | Torneira de metal com borda roscável, marcas de referência Fabrimar, Deca ou Docol | und | 1 | 20 | 102.65 | 2053
ok | -3.9 | 92.69 | '170313 | '170313 | LABOR - 170313 - 1 | Torneira pressão cromada, diam. 1/2" para tanque, marcas de referência Fabrimar, Deca ou Docol | und | 1 | 20 | 96.59 | 1931.8
ok | 7.2 | 123.77 | '170315 | '170315 | LABOR - 170315 - 1 | Torneira pressão cromada diam. 1/2" para pia, marcas de referência Fabrimar, Deca ou Docol | und | 1 | 50 | 116.57 | 5828.5
ok | -4.91 | 67.28 | '170316 | '170316 | LABOR - 170316 - 1 | Registro de pressão com canopla cromada diam. 15mm (1/2"), marcas de referência Fabrimar, Deca ou Docol | und | 1 | 10 | 72.19 | 721.9
ok | -11.84 | 70.76 | '170317 | '170317 | LABOR - 170317 - 1 | Registro de pressão com canopla cromada diam. 20mm (3/4"), marcas de referência Fabrimar, Deca ou Docol | und | 1 | 30 | 82.6 | 2478
ok | -4.14 | 45.99 | '170320 | '170320 | LABOR - 170320 - 1 | Registro de gaveta bruto diam. 20mm (3/4") | und | 1 | 10 | 50.13 | 501.3
ok | 4.51 | 60.93 | '170321 | '170321 | LABOR - 170321 - 1 | Registro de gaveta bruto diam. 25mm (1") | und | 1 | 15 | 56.42 | 846.3
ok | 1.23 | 85.18 | '170322 | '170322 | LABOR - 170322 - 1 | Registro de gaveta bruto diam. 32mm (11/4") | und | 1 | 10 | 83.95 | 839.5
ok | -2.59 | 96.8 | '170323 | '170323 | LABOR - 170323 - 1 | Registro de gaveta bruto diam. 40mm (11/2") | und | 1 | 10 | 99.39 | 993.9
ok | 3.77 | 152.92 | '170324 | '170324 | LABOR - 170324 - 1 | Registro de gaveta bruto diam. 50mm (2") | und | 1 | 15 | 149.15 | 2237.25
ok | -37.57 | 306.61 | '170325 | '170325 | LABOR - 170325 - 1 | Registro de gaveta bruto diam. 65mm (21/2") | und | 1 | 5 | 344.18 | 1720.9
ok | -12.22 | 97.66 | '170328 | '170328 | LABOR - 170328 - 1 | Registro de gaveta com canopla cromada, diam. 20mm (3/4"), marcas de referência Fabrimar, Deca ou Docol | und | 1 | 10 | 109.88 | 1098.8
ok | -36.62 | 122.97 | '170329 | '170329 | LABOR - 170329 - 1 | Registro de gaveta com canopla cromada diam. 25mm (1"), marcas de referência Fabrimar, Deca ou Docol | und | 1 | 30 | 159.59 | 4787.7
ok | -22.7 | 188.82 | '170330 | '170330 | LABOR - 170330 - 1 | Registro de gaveta com canopla cromada diam 32mm (11/4"), marcas de referência Fabrimar, Deca ou Docol | und | 1 | 30 | 211.52 | 6345.6
ok | -7.13 | 342.92 | '170346 | '170346 | LABOR - 170346 - 1 | Válvula de descarga com canopla cromada de 40mm (11/2"), marcas de referência Fabrimar, Deca ou Docol | und | 1 | 20 | 350.05 | 7001
ok | -12.88 | 69.04 | '170349 | '170349 | LABOR - 170349 - 1 | Canopla para válvula de descarga, marcas de referência Fabrimar, Deca ou Docol | und | 1 | 50 | 81.92 | 4096
ok | 6.07 | 313.14 | '170351 | '170351 | LABOR - 170351 - 1 | Torneira de parede cromada, marcas de referência Fabrimar (linha prática, ref.1157) , Deca ou Docol | und | 1 | 15 | 307.07 | 4606.05
ok | -34.17 | 470.23 | '170352 | '170352 | LABOR - 170352 - 2 | Válvula de Descarga com acabamento anti-vandalismo, marcas de referência Fabrimar, Deca ou Docol | und | 1 | 20 | 504.4 | 10088
ok | 31.99 | 444.34 | '170353 | '170353 | LABOR - 170353 - 1 | Torneira para lavatório linha anti-vandalismo, marcas de referência Fabrimar, Deca ou Docol | und | 1 | 25 | 412.35 | 10308.75
ok | 10.32 | 361.15 | '170356 | '170356 | LABOR - 170356 - 1 | Torneira de parede articulável acabamento cromado, marcas de ref. Fabrimar, Deca, Docol ou equivalente | und | 1 | 15 | 350.83 | 5262.45
CORRIGIR | -755.08 |  |  | SESP - 49 | LABOR - 170353 | Torneira de pressão, acionamento por alavanca, tipo mesa, p/ PNE, c/ arejador, acab. cromado, Ø1/2", linha Presmatic Benefit, cod. 00490706 marcas de referencia Docol, Deca ou Fabrimar | und | 1 | 45 | 755.08 | 33978.6
CORRIGIR | -811.07 |  |  | SESP - 50 | FDE - 08.80.018 | Acabamento cromado para válvula de descarga para PNE, modelo Pressmatic Benefit, cod. 00184906, marcas de referência Deca, Docol, Fabrimar ou equivalente | und | 1 | 35 | 811.07 | 28387.45
ok | 0 |  | '1705 | '1705 |  | OUTROS APARELHOS
ok | -21.58 | 572.67 | '170506 | '170506 | LABOR - 170506 - 3 | Reservatório de polietileno de 500 L, inclusive adaptadores com flanges de PVC e torneira de bóia de 3/4" | und | 1 | 10 | 594.25 | 5942.5
ok | -115.83 | 1788.4 | '170509 | '170509 | LABOR - 170509 - 1 | Tanque de aço inox nº 2, marcas de referência Fisher, Metalpress ou Mekal, inclusive válvula de metal e sifão | und | 1 | 5 | 1904.23 | 9521.15
ok | -8.99 | 484.28 | '170512 | '170512 | LABOR - 170512 - 2 | Cuba de aço inox n° 1(dim.460x300x150)mm, marcas de referência Franke, Strake, tramontina, inclusive válvula de metal 31/2" e sifão cromado 1 x 1/2", excl. torneira | und | 1 | 20 | 493.27 | 9865.4
ok | -88.82 | 1566.45 | '170514 | '170514 | LABOR - 170514 - 1 | Tanque simples de aço inox Fischer, mod. TQ1-S AISI 304, ou equivalente nas marcas Metalpress ou Mekal, inclusive válvula de metal 1 1/4" e sifão cromado 2", excl. torneira | und | 1 | 5 | 1655.27 | 8276.35
ok | 12.05 | 289.07 | '170519 | '170519 | LABOR - 170519 - 1 | Ducha manual Acqua jet , linha Aquarius, com registro ref.C 2195, marcas de referência Fabrimar, Deca ou Docol | und | 1 | 50 | 277.02 | 13851
ok | -1.06 | 73.49 | '170524 | '170524 | LABOR - 170524 - 1 | Cabide simples de um gancho, linha Versailles, ref. 08, acabamento cromado, da Moldenox, Docol ou Deca | und | 1 | 35 | 74.55 | 2609.25
ok | -237.66 | 2977.11 | '170528 | '170528 | LABOR - 170528 - 3 | Reservatório de polietileno de 5.000 L, inclusive peça de madeira 6 x 16 cm para apoio, exclusive flanges e torneira de bóia | und | 1 | 3 | 3214.77 | 9644.31
ok | -21.26 | 393.54 | '170530 | '170530 | LABOR - 170530 - 2 | Cuba em aço inox nº 02(dim.560x340x150)mm, marcas de referência Franke, Strake, tramontina, inclusive válvula de metal 31/2" e sifão cromado 1 x 1/2", excl. torneira | und | 1 | 5 | 414.8 | 2074
ok | -20.46 | 52.06 | '170537 | '170537 | LABOR - 170537 - 1 | Assento plástico para vaso sanitário, marcas de referência Deca, Celite ou Ideal Standard | und | 1 | 80 | 72.52 | 5801.6
ok | -37.49 | 623.61 | '170540 | '170540 | LABOR - 170540 - 3 | Reservatório de polietileno de 1000l, inclusive peça de madeira 6x16cm para apoio, exclusive flanges e torneira de bóia | und | 1 | 5 | 661.1 | 3305.5
ok | 9.63 | 324.27 | '170546 | '170546 | LABOR - 170546 - 1 | Tanque em mármore sintético com 2 bojos, inclusive válvula e sifão em PVC | und | 1 | 5 | 314.64 | 1573.2
ok | -247.72 | 1926.27 | '170549 | '170549 | LABOR - 170549 - 3 | Reservatório de polietileno de 3000 litros, inclusive peça de apoio de 6x16 cm, exclusive flanges e torneira de bóia | und | 1 | 5 | 2173.99 | 10869.95
ok | -10.49 | 195.01 | '170555 | '170555 | LABOR - 170555 - 1 | Tanque de mármore sintético com um bojo, inclusive válvula e sifão em PVC | und | 1 | 10 | 205.5 | 2055
ok | -332.88 | 3066.38 | '170562 | '170562 | LABOR - 170562 - 1 | Bebebedouro elétrico de pressão para portadores de necessidades especiais IBBL BDF300 ou equivalente | und | 1 | 5 | 3399.26 | 16996.3
CORRIGIR | -1063.86 |  |  | SESP - 51 | SBC - 190016 | Caixa de descarga para embutir em parede de alvenaria convencional, anti-vandalismo, p/ bacia sanitária, incl. Espelho de acionamento em aço inox polido, ref. M9000, linha Standard, Montana ou equivalente | Und | 1 | 40 | 1063.86 | 42554.4
CORRIGIR | -66.42 |  |  | SESP - 52 | SETOP - ED - 48188 | Saboneteira plástica tipo dispenser para sabonete líquido com reservatório de 800 ml, incluso fixação | und | 1 | 80 | 66.42 | 5313.6
CORRIGIR | -57.68 |  |  | SESP - 53 | SETOP - ED - 48183 | Papeleira plástica tipo dispenser para papel higiênico rolão. Inclusive fixação | und | 1 | 80 | 57.68 | 4614.4
CORRIGIR | -54.73 |  |  | SESP - 54 | SETOP - ED - 48182 | Dispenser em plástico para papel toalha 2 ou 3 folhas. Inclusive fixação | und | 1 | 80 | 54.73 | 4378.4
CORRIGIR | -161.7 |  |  | SESP - 55 | FDE - 06.03.060 | Barra de apoio reta em aço inox, acabamento polido, comprimento de 60 cm | und | 1 | 100 | 161.7 | 16170
CORRIGIR | -200.68 |  |  | SESP - 56 | FDE - 06.03.060 | Barra de apoio reta em aço inox, acabamento polido, comprimento de 80 cm | und | 1 | 100 | 200.68 | 20068
CORRIGIR | 0 |  |  | TOTAL ITEM 17 | [6 empty] | 604806.85
ok | 0 |  | '18 | '18 |  | APARELHOS ELÉTRICOS
ok | 0 |  | '1801 | '1801 |  | LUMINÁRIAS
ok | -9.89 | 110.47 | '180101 | '180101 | LABOR - 180101 - 1 | Luminária p/ duas lâmpadas fluorescentes 20W, completa, c/ reator duplo-127V partida rápida e alto fator de potência, soquete antivibratório e lâmpada fluorescente 20W-127V | und | 1 | 30 | 120.36 | 3610.8
ok | -30.48 | 115.6 | '180102 | '180102 | LABOR - 180102 - 1 | Luminária p/ duas lâmpadas fluorescentes 40W, completa, c/ reator duplo-127V partida rápida e alto fator de potência, soquete antivibratório e lâmpada fluorescente 40W-127V | und | 1 | 50 | 146.08 | 7304
ok | -11.78 | 185.39 | '180103 | '180103 | LABOR - 180103 - 1 | Luminária p/ quatro lâmpadas fluorescentes 20W, completa, c/ reatores duplos - 127V partida rápida e alto fator de potência, soquete antivibratório e lâmpada fluorescente 20W-127V | und | 1 | 20 | 197.17 | 3943.4
ok | -52.24 | 206.72 | '180104 | '180104 | LABOR - 180104 - 1 | Luminária p/ quatro lâmpadas fluorescentes 40W, completa, c/reatores duplos-127V partida rápida e alto fator de potência, soquete antivibratório e lâmpada fluorescente 40W-127V | und | 1 | 10 | 258.96 | 2589.6
ok | -8.49 | 93.04 | '180110 | '180110 | LABOR - 180110 - 1 | Arandela com lâmpada incandescente de 100W | und | 1 | 30 | 101.53 | 3045.9
ok | -23.26 | 255.23 | '180111 | '180111 | LABOR - 180111 - 1 | Luminária p/ duas lâmpadas fluorescentes 40W, c/ difusor, completa, c/ reator duplo-127V partida rápida e alto fator de potência, soquete antivibratório e lâmpadas fluorescentes 40W-127V | und | 1 | 10 | 278.49 | 2784.9
ok | -18.39 | 186.65 | '180114 | '180114 | LABOR - 180114 - 1 | Luminária p/ três lâmpadas fluorescentes 40W, completa, com reator duplo-127V partida rápida e alto fator de potência, soquete antivibratório e lâmpada fluorescente 40W-127V | und | 1 | 5 | 205.04 | 1025.2
ok | 9.33 | 254.14 | '180123 | '180123 | LABOR - 180123 - 2 | Luminaria sobrepor compl.,corpo ch. aço pintada branca,refletor,aletas parabólicas alum.alta pureza e refletância,2 lâmp.fluor.tubulares de 16W/127V, reator duplo 127V,part.ráp.AFP,soq. antivib.,ref. CAA01-S216 Lumicenter ou equ. | und | 1 | 50 | 244.81 | 12240.5
ok | 17.49 | 338.52 | '180124 | '180124 | LABOR - 180124 - 2 | Luminaria sobrepor compl.,corpo ch. aço pintada branca,refletor aletas parabólicas alum.alta pureza e refletância,2 lâmp.fluor.tubulares de 32W/127V, reator duplo 127V,part.ráp.AFP, soq. antivib.,ref. CAA01-S232 Lumicenter ou equ. | und | 1 | 100 | 321.03 | 32103
ok | 6.74 | 228.62 | '180125 | '180125 | LABOR - 180125 - 1 | Luminaria embutir compl.,corpo ch. aço pintada branca,refletor aletas parabólicas alum.alta pureza e refletância,2 lâmp.fluor.tubulares de 16W/127V, reator duplo 127V, part.ráp.AFP, soq. antivib.,ref. CAA01-E216 Lumicenter ou equ | und | 10 | 200 | 221.88 | 44376
ok | 14.66 | 308.41 | '180126 | '180126 | LABOR - 180126 - 1 | Luminaria embutir compl.,corpo ch. aço pintada branca,refletor, aletas parabólicas alum.alta pureza e refletância,2 lâmp. fluor.tubulares de 32W/127V, c/ reator duplo 127V, par.ráp.AFP, soq. antivib.,ref. CAA01-E232 Lumicenter ou | und | 10 | 200 | 293.75 | 58750
ok | 14.82 | 382.1 | '180127 | '180127 | LABOR - 180127 - 2 | Luminária sobrepor compl.,corpo ch. aço pintada branca,refletor,aletas parabólicas alum.alta pureza e refletância,4 lâmp.fluor.tubulares de 16W/127V,reatores duplo 127V, part.ráp.AFP,soq. antivib.,ref.CAA01-S416 Lumicenter ou equ. | und | 1 | 50 | 367.28 | 18364
ok | 10.98 | 345.63 | '180128 | '180128 | LABOR - 180128 - 1 | Luminária embutir compl.,corpo ch.aço pintada branca,refletor,aletas parabólicas alum.alta pureza e refletância,4 lâmp.fluor.tubulares de 16W/127V,reatores duplo 127V,part.ráp.AFP, soq.antivib.,ref. CAA01-E416 Lumicenter ou equ. | und | 1 | 50 | 334.65 | 16732.5
CORRIGIR | -78.36 |  |  | SESP - 57 | SINAP - 97599 | Luminária p/ iluminação de emergência LED 2W, autonomia de 6h, ref. EMPALUX, ELGIN, VILUX ou equivalente | und | 10 | 150 | 78.36 | 11754
ok | 0 |  | '1802 | '1802 |  | INTERRUPTORES E TOMADAS
ok | -6.18 | 28.1 | '180201 | '180201 | LABOR - 180201 - 5 | Tomada padrão brasileiro linha branca, NBR 14136 2 polos + terra 10A/250V, com placa 4x2" | und | 50 | 1000 | 34.28 | 34280
ok | -6.77 | 32.36 | '180202 | '180202 | LABOR - 180202 - 3 | Tomada padrão brasileiro linha branca, NBR 14136 2 polos + terra 20A/250V, com placa 4x2" | und | 10 | 200 | 39.13 | 7826
ok | -4.48 | 24.79 | '180204 | '180204 | LABOR - 180204 - 1 | Interruptor de uma tecla simples 10A/250V, com placa 4x2" | und | 10 | 300 | 29.27 | 8781
ok | -7.83 | 40.24 | '180205 | '180205 | LABOR - 180205 - 2 | Interruptor de duas teclas simples 10A/250V, com placa 4x2" | und | 1 | 100 | 48.07 | 4807
ok | -4.39 | 28.48 | '180206 | '180206 | LABOR - 180206 - 1 | Interruptor de uma tecla paralelo 10A/250V, com placa 4x2" | und | 1 | 50 | 32.87 | 1643.5
ok | -9.53 | 43.55 | '180207 | '180207 | LABOR - 180207 - 3 | Interruptor de uma tecla simples 10A/250V e uma tomada 3 polos 10A/250V, padrão brasileiro, NBR 14136, linha branca, com placa 4x2" | und | 1 | 100 | 53.08 | 5308
ok | -12.91 | 58.98 | '180208 | '180208 | LABOR - 180208 - 2 | Interruptor de duas teclas simples 10A/250V e uma tomada 3 polos universal 10A/250V, com placa 4x2" | und | 1 | 30 | 71.89 | 2156.7
ok | -4.37 | 25.37 | '180209 | '180209 | LABOR - 180209 - 1 | Interruptor pulsador de campainha 10A/250V, com placa 4x2" | und | 1 | 10 | 29.74 | 297.4
ok | -3.29 | 32.5 | '180210 | '180210 | LABOR - 180210 - 1 | Tomada de 3 polos 20A/250V, com placa 4x2" | und | 1 | 100 | 35.79 | 3579
ok | -16.22 | 96.62 | '180211 | '180211 | LABOR - 180211 - 2 | Interruptor de três teclas simples 10 A/250 V e duas teclas simples 10A/250V, com placa 4x4" | und | 1 | 10 | 112.84 | 1128.4
ok | -11.21 | 55.67 | '180212 | '180212 | LABOR - 180212 - 2 | Interruptor de três teclas simples 10A/250V, c/ placa 4x2" | und | 1 | 10 | 66.88 | 668.8
ok | -1.03 | 7.58 | '180217 | '180217 | LABOR - 180217 - 1 | Espelho para caixa estampada 4 x 2" | und | 1 | 100 | 8.61 | 861
ok | 0.76 | 15.87 | '180218 | '180218 | LABOR - 180218 - 1 | Espelho para caixa estampada 4 x 4" | und | 1 | 100 | 15.11 | 1511
ok | -3.59 | 20.13 | '180220 | '180220 | LABOR - 180220 - 1 | Tomada coaxial 75 ohms para TV | und | 1 | 30 | 23.72 | 711.6
ok | 0 |  | '1803 | '1803 |  | BOMBAS
ok | -360.25 | 3438.17 | '180301 | '180301 | LABOR - 180301 - 2 | Bomba centrífuga trifásica 5CV, modelo 618 Dancor, ou equivalente | und | 1 | 2 | 3798.42 | 7596.84
ok | -321.61 | 1490.22 | '180304 | '180304 | LABOR - 180304 - 2 | Bomba centrifuga trifásica 2CV | und | 1 | 3 | 1811.83 | 5435.49
ok | -295.54 | 1460.9 | '180305 | '180305 | LABOR - 180305 - 1 | Bomba elétrica centrífuga monofásica 1 CV | und | 1 | 5 | 1756.44 | 8782.2
ok | 0 |  | '1808 | '1808 |  | OUTROS APARELHOS
ok | -12.04 | 180.45 | '180803 | '180803 | LABOR - 180803 - 1 | Campainha tipo timbre Pial, cod. 412.77 ou equivalente | und | 1 | 10 | 192.49 | 1924.9
ok | -5.9 | 80.11 | '180809 | '180809 | LABOR - 180809 - 1 | Chuveiro elétrico tipo ducha Lorenzet ou Corona | und | 1 | 100 | 86.01 | 8601
CORRIGIR | 0 |  |  | TOTAL ITEM 18 | [6 empty] | 324523.63
ok | 0 |  | '19 | '19 |  | PINTURA
ok | 0 |  | '1901 | '1901 |  | SOBRE PAREDES E FORROS
ok | -0.29 | 11.86 | '190101 | '190101 | LABOR - 190101 - 1 | Emassamento de paredes e forros, com duas demãos de massa à base de PVA, marcas de referência Suvinil, Coral ou Metalatex | m2 | 100 | 4200 | 12.15 | 51030
ok | -0.25 | 15.17 | '190103 | '190103 | LABOR - 190103 - 1 | Emassamento de paredes e forros, com duas demãos de massa acrílica, marcas de referência Suvinil, Coral ou Metalatex | m2 | 100 | 3500 | 15.42 | 53970
ok | -0.6 | 21.78 | '190104 | '190104 | LABOR - 190104 - 1 | Pintura com tinta látex PVA, marcas de referência Suvinil, Coral ou Metalatex, inclusive selador em paredes e forros, a três demãos | m2 | 100 | 5000 | 22.38 | 111900
ok | -1.49 | 24.98 | '190105 | '190105 | LABOR - 190105 - 1 | Pintura com tinta esmalte sintético, marcas de referência Suvinil, Coral ou Metalatex, inclusive selador acrílico, em paredes a três demãos | m2 | 100 | 5000 | 26.47 | 132350
ok | -0.93 | 22.28 | '190106 | '190106 | LABOR - 190106 - 1 | Pintura com tinta acrílica, marcas de referência Suvinil, Coral ou Metalatex, inclusive selador acrílico, em paredes e forros, a três demãos | m2 | 100 | 15000 | 23.21 | 348150
ok | -6.07 | 19.78 | '190109 | '190109 | LABOR - 190109 - 1 | Pintura de letra em parede dim. 20x30cm com tinta látex acrílica, marcas de referência Suvinil, Coral ou Metalatex | und | 10 | 250 | 25.85 | 6462.5
CORRIGIR | -25.72 |  |  | SESP - 58 | LABOR - 190106 | Pintura com tinta acrílica fosca, cor Barra de Ferro, ref.J163, marcas de referência Suvinil, Coral ou Metalatex, inclusive selador acrílico, em paredes e forros, a três demãos | m2 | 100 | 4500 | 25.72 | 115740
ok | 0 |  | '1903 | '1903 |  | SOBRE MADEIRA
ok | -0.87 | 18.86 | '190301 | '190301 | LABOR - 190301 - 1 | Emassamento de esquadrias de madeira, com duas demãos de massa à base de óleo, marcas de referência Suvinil, Coral ou Metalatex | m2 | 10 | 500 | 19.73 | 9865
ok | -1.95 | 22.16 | '190302 | '190302 | LABOR - 190302 - 1 | Pintura com tinta esmalte sintético, marcas de referência Suvinil, Coral ou Metalatex, inclusive fundo branco nivelador, em madeira, a duas demãos | m2 | 100 | 1300 | 24.11 | 31343
ok | -0.18 | 24.47 | '190303 | '190303 | LABOR - 190303 - 2 | Pintura com verniz brilhante, linha Premium, marcas de referência Suvinil, Coral ou Metalatex, em madeira, a três demãos | m2 | 50 | 800 | 24.65 | 19720
ok | -1.63 | 22.44 | '190306 | '190306 | LABOR - 190306 - 2 | Pintura com verniz filtro solar fosco, linha Premium, em madeira, a três demãos, marcas de referência Suvinil, Coral ou Metalatex | m2 | 10 | 500 | 24.07 | 12035
ok | 0 |  | '1904 | '1904 |  | SOBRE METAL
ok | -0.93 | 19.24 | '190417 | '190417 | LABOR - 190417 - 1 | Pintura com tinta esmalte sintético, marcas de referência Suvinil, Coral ou Metalatex, a duas demãos, inclusive fundo anticorrosivo a uma demão, em metal | m2 | 100 | 1500 | 20.17 | 30255
ok | -2.88 | 29.82 | '190418 | '190418 | LABOR - 190418 - 1 | Pintura de superfície metálica com uma demão de primer Epoxi e duas demãos de tinta à base de Epoxi | m2 | 10 | 500 | 32.7 | 16350
ok | 0 |  | '1905 | '1905 |  | SOBRE ELEMENTOS ESPECIAIS
ok | -0.22 | 4.61 | '190501 | '190501 | LABOR - 190501 - 1 | Pintura de letras em chapas de ferro, dimensões 20x30cm, com tinta óleo ou esmalte, a duas demãos, marcas de referência Suvinil, Coral ou Metalatex | und | 10 | 250 | 4.83 | 1207.5
ok | 0 |  | '1906 | '1906 |  | SOBRE PISOS
ok | -1.63 | 29.11 | '190601 | '190601 | LABOR - 190601 - 1 | Pintura à base de epoxi, marcas de referência Suvinil, Coral ou Metalatex, em faixas com largura de 5 cm, para demarcação de quadra de esportes | m | 50 | 1000 | 30.74 | 30740
ok | 0 | 19.05 | '190603 | '190603 | LABOR - 190603 - 1 | Pintura sobre pisos, marcas de referência Novacor, Coral ou Suvinil, a duas demãos | m2 | 100 | 2000 | 19.05 | 38100
ok | -0.99 | 61 | '190605 | '190605 | LABOR - 190605 - 4 | Aplicação de resina epoxi sobre piso em concreto polido, Intergard 2005 - ref. Internacional ou equiv., a três demãos, com aplicador de selador a base de epoxi, 1 demão | m2 | 50 | 800 | 61.99 | 49592
CORRIGIR | 0 |  |  | TOTAL ITEM 19 | [6 empty] | 1058810
ok | 0 |  | '20 | '20 |  | SERVIÇOS COMPLEMENTARES EXTERNOS
ok | 0 |  | '2001 | '2001 |  | MUROS E FECHAMENTOS
ok | -1.02 | 165.38 | '200101 | '200101 | LABOR - 200101 - 3 | Alambrado c/ tela losangular de arame fio 12 malha 2" revest. em PVC com tubo de ferro galvanizado vertical de 2 1/2" e horizontal de 1" incl. portão, pintados com esmalte sobre fundo anticorrosivo | m2 | 10 | 300 | 166.4 | 49920
ok | 204.8 | 996.92 | '200108 | '200108 | LABOR - 200108 - 2 | Muro de arrimo de concreto ciclópico com aterro na parte posterior, inclusive forma de madeira e dreno de brita | m3 | 1 | 50 | 792.12 | 39606
ok | 30.48 | 778.21 | '200124 | '200124 | LABOR - 200124 - 2 | Muro de alvenaria de blocos cerâmicos 10x20x20cm, c/ pilares a cada 2 m, esp. 10cm e h=2.5m, revestido com chapisco, reboco e pintura acrílica a 2 demãos, incl. pilares, cintas e sapatas, empregando arg. cimento cal e areia | m | 10 | 150 | 747.73 | 112159.5
ok | -6.96 | 83.15 | '200129 | '200129 | LABOR - 200129 - 2 | Cerca com mourão de concreto reto H=2.5, base quadrada 10x10cm, fixado em solo a cada 3.0m, com 10 fios de arame galvanizado liso nº 10 | m | 10 | 300 | 90.11 | 27033
ok | 16.8 | 720.75 | '200130 | '200130 | LABOR - 200130 - 2 | Gradil H = 1.90m padrão SEDU em tudo de FG 2" e barra chata de 11/2"x1/4", para fixação sobre mureta conforme projeto, exclusive a mureta. | m | 10 | 150 | 703.95 | 105592.5
ok | 0 |  | '2002 | '2002 |  | PAVIMENTAÇÃO
ok | -1.14 | 48.62 | '200202 | '200202 | LABOR - 200202 - 1 | Meio-fio de concreto pré-moldado com dimensões de 15x12x30x100 cm , rejuntados com argamassa de cimento e areia no traço 1:3 | m | 10 | 200 | 49.76 | 9952
ok | 2.66 | 69.42 | '200206 | '200206 | LABOR - 200206 - 1 | Blocos pré-moldados de concreto tipo pavi-s ou equivalente, espessura de 8 cm e resistência a compressão mínima de 35MPa, assentados sobre colchão de pó de pedra na espessura de 10 cm | m2 | 50 | 750 | 66.76 | 50070
ok | -2.9 | 119.92 | '200209 | '200209 | LABOR - 200209 - 1 | Passeio de cimentado camurçado com argamassa de cimento e areia no traço 1:3 esp. 1.5cm, e lastro de concreto com 8cm de espessura, inclusive preparo de caixa | m2 | 10 | 250 | 122.82 | 30705
ok | 18.14 | 187.08 | '200223 | '200223 | LABOR - 200223 - 1 | Execução de lastro de brita nº 02 sob passeios e ciclovias, incl. escavação | m3 | 1 | 40 | 168.94 | 6757.6
ok | 26.96 | 224.99 | '200243 | '200243 | LABOR - 200243 - 2 | Canaleta no piso em concreto simples com dimensões internas de 20 x 10 cm e grelha em ferro diam. 1/2" a cada 3 cm fixados em cantoneira de 3/4" x 1/8" apoiada sobre requadro em cantoneira de 1" x 3/16" | m | 10 | 120 | 198.03 | 23763.6
ok | -6.45 | 57.19 | '200253 | '200253 | LABOR - 200253 - 1 | Fornecimento e assentamento de ladrilho hidráulico pastilhado, vermelho, dim. 20x20 cm, esp. 1.5cm, assentado com pasta de cimento colante, exclusive regularização e lastro | m2 | 10 | 400 | 63.64 | 25456
ok | -6.45 | 57.19 | '200254 | '200254 | LABOR - 200254 - 1 | Fornecimento e assentamento de ladrilho hidráulico ranhurado, vermelho, dim. 20x20 cm, esp. 1.5cm, assentado com pasta de cimento colante, exclusive regularização e lastro | m2 | 10 | 200 | 63.64 | 12728
ok | 0 |  | '2003 | '2003 |  | PAISAGISMO
ok | -0.03 | 8.82 | '200303 | '200303 | LABOR - 200303 - 1 | Fornecimento de grama tipo esmeralda em placas com espessura de 0.06 m, exclusive plantio | m2 | 10 | 400 | 8.85 | 3540
ok | -6.59 | 145.35 | '200305 | '200305 | LABOR - 200305 - 1 | Fornecimento e espalhamento de areia média lavada | m3 | 1 | 100 | 151.94 | 15194
ok | 16.06 | 152.13 | '200306 | '200306 | LABOR - 200306 - 2 | Fornecimento e espalhamento de brita 1 ou 2 | m3 | 1 | 100 | 136.07 | 13607
ok | 16.58 | 168.29 | '200307 | '200307 | LABOR - 200307 - 1 | Fornecimento e espalhamento de terra vegetal | m3 | 10 | 150 | 151.71 | 22756.5
ok | 11.31 | 125.09 | '200323 | '200323 | LABOR - 200323 - 1 | Fornecimento e espalhamento de pó de pedra | m3 | 1 | 100 | 113.78 | 11378
ok | 0 |  | '2004 | '2004 |  | TRATAMENTO, CONSERVAÇÃO E LIMPEZA
ok | -0.46 | 9.88 | '200401 | '200401 | LABOR - 200401 - 1 | Limpeza geral da obra | m2 | 100 | 5000 | 10.34 | 51700
ok | -0.59 | 19.58 | '200404 | '200404 | LABOR - 200404 - 2 | Limpeza de pisos e revestimentos cerâmicos | m2 | 10 | 500 | 20.17 | 10085
ok | 0 |  | '2005 | '2005 |  | DIVERSOS EXTERNOS
ok | -67.34 | 1152.26 | '200513 | '200513 | LABOR - 200513 - 2 | Escada tipo marinheiro de tubo de ferro 1" e 3/4", com h=4.20m, para acesso a caixa d'água, inclusive pintura em esmalte sintético, conforme detalhe em projeto | und | 1 | 25 | 1219.6 | 30490
ok | -57.57 | 350.45 | '200562 | '200562 | LABOR - 200562 - 1 | Caixa pré-moldada de concreto para aparelho de ar condicionado de 18.000 BTU | und | 1 | 20 | 408.02 | 8160.4
ok | 1.4 | 169.08 | '200573 | '200573 | LABOR - 200573 - 2 | Bicicletário em tubo de ferro galvanizado 1" e ferro liso 1/2", inclusive pintura, conforme projeto padrão SEDU | m | 10 | 250 | 167.68 | 41920
ok | -131.19 | 676.66 | '200576 | '200576 | LABOR - 200576 - 1 | Placa para inauguração de obra em alumínio polido e=4mm, dimensões 40 x 50 cm, gravação em baixo relevo, inclusive pintura e fixação | und | 1 | 20 | 807.85 | 16157
CORRIGIR | -1148.84 |  |  | SESP - 59 | ORSE - 50236 | Estrutura metálica galvanizada, revestida por placas de ACM (alumínio composto) recortado, e=0,3mm, na cor cinza ou azul, 1,00 x 1,00m, fixação da estrutura metálica sem avanço na est. espacial existente no local por parafusos. - fornecimento e montagem | m2 | 10 | 150 | 1148.84 | 172326
CORRIGIR | -20.33 |  |  | SESP - 60 | CPOS - 21.20.301 | Fita adesiva antiderrapante com largura de 5 cm | m | 10 | 350 | 20.33 | 7115.5
ok | 0 |  | '2007 | '2007 |  | QUADRA DE ESPORTES (Ver nota 9 da planilha)
ok | 58.49 | 519.31 | '200722 | '200722 | LABOR - 200722 - 1 | Projetor marca de referência tecnowatt PL 400MA com lâmpada Vapor de Mercúrio 400W | und | 1 | 50 | 460.82 | 23041
ok | -1.21 | 24.3 | '200738 | '200738 | LABOR - 200738 - 2 | Estrut. metálica p/ quadra poliesp. coberta constituída por perfis formados a frio, aço estrutural ASTM A-570 G33 (terças) ASTM A-36 (demais perfis) c/ o sistema de trat. e pint conf descrito em notas da planilha | kg | 100 | 1500 | 25.51 | 38265
CORRIGIR | 0 |  |  | TOTAL ITEM 20 | [6 empty] | 959478.6
ok | 0 |  | '21 | '21 |  | SERVIÇOS COMPLEMENTARES INTERNOS
ok | 0 |  | '2102 | '2102 |  | ARMÁRIOS E PRATELEIRAS
ok | -11.12 | 366.23 | '210210 | '210210 | LABOR - 210210 - 1 | Prateleiras em granito cinza andorinha, esp. 2cm | m2 | 1 | 30 | 377.35 | 11320.5
ok | 0 |  | '2103 | '2103 |  | DIVERSOS INTERNOS
ok | -2.28 | 266.3 | '210301 | '210301 | LABOR - 210301 - 2 | Guarda corpo de tubo de ferro galvanizado, diâm. 3" e 2", h=0.8 m inclusive pintura a óleo ou esmalte | m | 1 | 100 | 268.58 | 26858
ok | -16.1 | 185.5 | '210302 | '210302 | LABOR - 210302 - 1 | Corrimão de tubo de ferro galvanizado diâmetro 3" com chumbadores a cada 1.50m, inclusive pintura a óleo ou esmalte | m | 1 | 50 | 201.6 | 10080
ok | -76.5 | 385.3 | '210316 | '210316 | LABOR - 210316 - 1 | Alçapão de visita ao barrilete de chapa de madeira de lei medindo 60x60cm, inclusive dobradiça, marco, alizar e fechadura, emassamento e pintura | und | 1 | 10 | 461.8 | 4618
ok | -1.45 | 106.2 | '210322 | '210322 | LABOR - 210322 - 2 | Corrimão em tubo de ferro galvanizado diam. 2" com chumbadores a cada 1.5m | m | 10 | 150 | 107.65 | 16147.5
CORRIGIR | -663.17 |  |  | SESP - 61 | SETOP - ED - 50946 | Guarda corpo de tubo de aço inox, estrutura com diâm. 2" e colunas de 1.1/2", com espaçamento máximo de 1,5m, barras paralelas com diâm de 1/2". altura de H=1,10 m, inclusive chumbador parabolt, canoplas de acabamento, conforme detalhe em projeto | m | 10 | 200 | 663.17 | 132634
CORRIGIR | -389.87 |  |  | SESP - 62 | FDE - 06.03.060 | Corrimão duplo de aço inox diâmetro 1.1/2", com chumbador tipo parabolt, canoplas de acabamento, instalado conforme detalhe em projetoCorrimão duplo de aço inox diâmetro 1.1/2", com chumbador tipo parabolt, canoplas de acabamento, instalado conforme detalhe em projeto | m | 10 | 450 | 389.87 | 175441.5
| -112.07 |  |  | SESP - 63 | SETOP - ED -50617 | Limpeza e polimento de piso de mármore / granito, inclusive impermeabilização | m2 | 10 | 1000 | 112.07 | 112070
CORRIGIR | 0 |  |  | TOTAL ITEM 21 | [6 empty] | 489169.5
CORRIGIR | 0 |  |  | VALOR TOTAL | [6 empty] | 12187048.38
ok | 0
ok | 0
CORRIGIR | 0 |  |  | ____________________________________________________________
CORRIGIR | 0 |  |  | VICTOR ABRAÃO FREITAS - CREA-ES 033995/D
ok | 0
ok | 0
CORRIGIR | 0 |  |  | ____________________________________________________________
CORRIGIR | 0 |  |  | INGRID FERREIRA DA SILVA GOMES - CFT - 0805671005
ok | 0
ok | 0
ok | 0
ok | 0
ok | 0
ok | 0
ok | 0
ok | 0
ok | 0
ok | 0
ok | 0
ok | 0
ok | 0
ok | 0
ok | 0
ok | 0
ok | 0
ok | 0
ok | 0
ok | 0
ok | 0
ok | 0
ok | 0
ok | 0
ok | 0
ok | 0
ok | 0
ok | 0
ok | 0
ok | 0
ok | 0
ok | 0
ok | 0
ok | 0
ok | 0
ok | 0
ok | 0
ok | 0
ok | 0
ok | 0
ok | 0
ok | 0
CORRIGIR | 0 |  | '22
CORRIGIR | 0 |  | '2208
CORRIGIR | 3683.66 | 3683.66 | '220803
CORRIGIR | 0 |  | '31
CORRIGIR | 0 |  | '3106
CORRIGIR | 1371.7 | 1371.7 | '310601
CORRIGIR | 0 |  | '3108
CORRIGIR | 11.32 | 11.32 | '310801
CORRIGIR | 94.94 | 94.94 | '310802
CORRIGIR | 24.84 | 24.84 | '310803
CORRIGIR | 47.99 | 47.99 | '310804
CORRIGIR | 5 | 5 | '310805
CORRIGIR | 9.99 | 9.99 | '310806
CORRIGIR | 14.57 | 14.57 | '310807
CORRIGIR | 1.94 | 1.94 | '310808
CORRIGIR | 81.26 | 81.26 | '310809
CORRIGIR | 0 |  | '3109
CORRIGIR | 56.38 | 56.38 | '310901
CORRIGIR | 35.12 | 35.12 | '310902
CORRIGIR | 47.62 | 47.62 | '310903
CORRIGIR | 66.17 | 66.17 | '310904
CORRIGIR | 25.81 | 25.81 | '310905
CORRIGIR | 35.7 | 35.7 | '310906
CORRIGIR | 30.75 | 30.75 | '310907
CORRIGIR | 104.8 | 104.8 | '310908
CORRIGIR | 61.06 | 61.06 | '310909
CORRIGIR | 44.9 | 44.9 | '310910
CORRIGIR | 39.94 | 39.94 | '310911
CORRIGIR | 603.4 | 603.4 | '310912
CORRIGIR | 810.96 | 810.96 | '310913
CORRIGIR | 167.55 | 167.55 | '310914
CORRIGIR | 0 |  | '3110
CORRIGIR | 13.09 | 13.09 | '311001
CORRIGIR | 0 |  | '3121
CORRIGIR | 6579.16 | 6579.16 | '312101
CORRIGIR | 23341.63 | 23341.63 | '312102
CORRIGIR | 10394.97 | 10394.97 | '312103
CORRIGIR | 3194.54 | 3194.54 | '312104
CORRIGIR | 17603.24 | 17603.24 | '312105
CORRIGIR | 5241.46 | 5241.46 | '312106
CORRIGIR | 4785.91 | 4785.91 | '312107
CORRIGIR | 14698.76 | 14698.76 | '312108
CORRIGIR | 11780.96 | 11780.96 | '312109
CORRIGIR | 11780.76 | 11780.76 | '312110
CORRIGIR | 12484.14 | 12484.14 | '312111
CORRIGIR | 10984.88 | 10984.88 | '312113
CORRIGIR | 11791.14 | 11791.14 | '312114
CORRIGIR | 25644.44 | 25644.44 | '312115
CORRIGIR | 6036.3 | 6036.3 | '312116
CORRIGIR | 14345.99 | 14345.99 | '312117
CORRIGIR | 19208.34 | 19208.34 | '312118
CORRIGIR | 2768.08 | 2768.08 | '312119
CORRIGIR | 5010.12 | 5010.12 | '312120
CORRIGIR | 2035.09 | 2035.09 | '312121
CORRIGIR | 2035.09 | 2035.09 | '312122
CORRIGIR | 3854.6 | 3854.6 | '312123
ok | 0
ok | 0
ok | 0
ok | 0
ok | 0
ok | 0
ok | 0
ok | 0
ok | 0
ok | 0
ok | 0
ok | 0
ok | 0
ok | 0
ok | 0
ok | 0
ok | 0
ok | 0
ok | 0
ok | 0
ok | 0
ok | 0
ok | 0
ok | 0
ok | 0
ok | 0
ok | 0
ok | 0
ok | 0
ok | 0
ok | 0
ok | 0
ok | 0
ok | 0
ok | 0
ok | 0
ok | 0
ok | 0
ok | 0
ok | 0
ok | 0
ok | 0
ok | 0
ok | 0
ok | 0
ok | 0
ok | 0
ok | 0
ok | 0
ok | 0
ok | 0
ok | 0
ok | 0
ok | 0
ok | 0
ok | 0
ok | 0
ok | 0
ok | 0
ok | 0
ok | 0
ok | 0
ok | 0
ok | 0
ok | 0
ok | 0
ok | 0
ok | 0
ok | 0
ok | 0
ok | 0
ok | 0
ok | 0
ok | 0
ok | 0
ok | 0
ok | 0
ok | 0
ok | 0
ok | 0
ok | 0
ok | 0
ok | 0
ok | 0
ok | 0
ok | 0
ok | 0
ok | 0
ok | 0
ok | 0
ok | 0
ok | 0
ok | 0
ok | 0
ok | 0
ok | 0
ok | 0
ok | 0
ok | 0
ok | 0
ok | 0
ok | 0
ok | 0
CORRIGIR
CORRIGIR
CORRIGIR
CORRIGIR
CORRIGIR
CORRIGIR
CORRIGIR
CORRIGIR
CORRIGIR
ok
CORRIGIR
CORRIGIR
#REF!
CORRIGIR
CORRIGIR
#REF!
#REF!
CORRIGIR
#REF!
CORRIGIR
#REF!
#REF!
CORRIGIR
CORRIGIR
CORRIGIR
#REF!
#REF!
#REF!
#REF!
#REF!
#REF!
#REF!
#REF!
#REF!
#REF!
#REF!
ok
ok
ok
ok
ok
CORRIGIR
#REF!
#REF!
#REF!
CORRIGIR
CORRIGIR
#REF!
#REF!
#REF!
#REF!
#REF!
#REF!
CORRIGIR
CORRIGIR
CORRIGIR
CORRIGIR
CORRIGIR
#REF!
CORRIGIR
#REF!
CORRIGIR
CORRIGIR
CORRIGIR
CORRIGIR
CORRIGIR
CORRIGIR
CORRIGIR
CORRIGIR
CORRIGIR
CORRIGIR
CORRIGIR
CORRIGIR
CORRIGIR
CORRIGIR
CORRIGIR
CORRIGIR
CORRIGIR
CORRIGIR
CORRIGIR
CORRIGIR
CORRIGIR
CORRIGIR
CORRIGIR
CORRIGIR
CORRIGIR
CORRIGIR
CORRIGIR
CORRIGIR
CORRIGIR
CORRIGIR
CORRIGIR
CORRIGIR
CORRIGIR
CORRIGIR
CORRIGIR
CORRIGIR
CORRIGIR
CORRIGIR
CORRIGIR
CORRIGIR
CORRIGIR
CORRIGIR
CORRIGIR
CORRIGIR
CORRIGIR
CORRIGIR
CORRIGIR
CORRIGIR
CORRIGIR
CORRIGIR
CORRIGIR
CORRIGIR
CORRIGIR
CORRIGIR
CORRIGIR
CORRIGIR
CORRIGIR